## Sheet4
物料编码 | 物料描述 | 技术规范书ID | 标识
500002150 | 10kV三相隔离开关,630A,20kA,手动双柱立开式,不接地 | 5216-500002150-00001 | 5000021505216-500002150-00001
500002150 | 10kV三相隔离开关,630A,20kA,手动双柱立开式,不接地 | 5216-500002150-00002 | 5000021505216-500002150-00002
500002150 | 10kV三相隔离开关,630A,20kA,手动双柱立开式,不接地 | 5216-500090325-00001 | 5000021505216-500090325-00001
500002150 | 10kV三相隔离开关,630A,20kA,手动双柱立开式,不接地 | 5216-500090325-00002 | 5000021505216-500090325-00002
500002150 | 10kV三相隔离开关,630A,20kA,手动双柱立开式,不接地 | 9995-500002150-00001 | 5000021509995-500002150-00001
500002150 | 10kV三相隔离开关,630A,20kA,手动双柱立开式,不接地 | 9995-500002150-00002 | 5000021509995-500002150-00002
500003784 | 10kV三相隔离开关,1250A,25kA,手动双柱立开式,单接地 | G00O-500003784-00001 | 500003784G00O-500003784-00001
500003785 | 10kV三相隔离开关,1250A,25kA,手动双柱立开式,不接地 | G00O-500003785-00001 | 500003785G00O-500003785-00001
500004650 | 交流避雷器,AC10kV,17kV,硅橡胶,45kV,不带间隙 | 9906-500004650-00096 | 5000046509906-500004650-00096
500004650 | 交流避雷器,AC10kV,17kV,硅橡胶,45kV,不带间隙 | 9906-500004650-00097 | 5000046509906-500004650-00097
500004650 | 交流避雷器,AC10kV,17kV,硅橡胶,45kV,不带间隙 | 9906-500058489-00001 | 5000046509906-500058489-00001
500004650 | 交流避雷器,AC10kV,17kV,硅橡胶,45kV,不带间隙 | A171-500004650-00002 | 500004650A171-500004650-00002
500004650 | 交流避雷器,AC10kV,17kV,硅橡胶,45kV,不带间隙 | A171-500004650-00005 | 500004650A171-500004650-00005
500007396 | 10kV变压器,400kVA,普通,硅钢片,油浸 | 5216-500007392-00001 | 5000073965216-500007392-00001
500007396 | 10kV变压器,400kVA,普通,硅钢片,油浸 | 5266-500007416-00001 | 5000073965266-500007416-00001
500007396 | 10kV变压器,400kVA,普通,硅钢片,油浸 | 9999-500007396-00011 | 5000073969999-500007396-00011
500007396 | 10kV变压器,400kVA,普通,硅钢片,油浸 | A171-500007396-00001 | 500007396A171-500007396-00001
500007396 | 10kV变压器,400kVA,普通,硅钢片,油浸 | A171-500007419-00004 | 500007396A171-500007419-00004
500007398 | 10kV变压器,1000kVA,普通,硅钢片,干式 | 5216-500007421-00002 | 5000073985216-500007421-00002
500007398 | 10kV变压器,1000kVA,普通,硅钢片,干式 | 5266-500007421-00006 | 5000073985266-500007421-00006
500007398 | 10kV变压器,1000kVA,普通,硅钢片,干式 | 9995-500007398-00010 | 5000073989995-500007398-00010
500007398 | 10kV变压器,1000kVA,普通,硅钢片,干式 | G00O-500007398-00001 | 500007398G00O-500007398-00001
500007400 | 10kV变压器,630kVA,普通,硅钢片,干式 | 5216-500007400-00001 | 5000074005216-500007400-00001
500007400 | 10kV变压器,630kVA,普通,硅钢片,干式 | 5216-500007421-00002 | 5000074005216-500007421-00002
500007400 | 10kV变压器,630kVA,普通,硅钢片,干式 | 9995-500007398-00010 | 5000074009995-500007398-00010
500007400 | 10kV变压器,630kVA,普通,硅钢片,干式 | 9995-500007400-00004 | 5000074009995-500007400-00004
500007400 | 10kV变压器,630kVA,普通,硅钢片,干式 | G00O-500007400-00001 | 500007400G00O-500007400-00001
500007402 | 10kV变压器,200kVA,普通,硅钢片,油浸 | 5266-500007402-00004 | 5000074025266-500007402-00004
500007402 | 10kV变压器,200kVA,普通,硅钢片,油浸 | 5266-500007419-00003 | 5000074025266-500007419-00003
500007402 | 10kV变压器,200kVA,普通,硅钢片,油浸 | 5266-500007419-00006 | 5000074025266-500007419-00006
500007402 | 10kV变压器,200kVA,普通,硅钢片,油浸 | 9995-500007392-00005 | 5000074029995-500007392-00005
500007402 | 10kV变压器,200kVA,普通,硅钢片,油浸 | 9999-500007402-00003 | 5000074029999-500007402-00003
500007402 | 10kV变压器,200kVA,普通,硅钢片,油浸 | A171-500007419-00004 | 500007402A171-500007419-00004
500007402 | 10kV变压器,200kVA,普通,硅钢片,油浸 | G00O-500007402-00001 | 500007402G00O-500007402-00001
500007405 | 10kV变压器,400kVA,普通,硅钢片,干式 | 5266-500007405-00004 | 5000074055266-500007405-00004
500007408 | 10kV变压器,100kVA,普通,非晶合金,油浸 | 5266-500007425-00001 | 5000074085266-500007425-00001
500007408 | 10kV变压器,100kVA,普通,非晶合金,油浸 | A171-500007408-00001 | 500007408A171-500007408-00001
500007408 | 10kV变压器,100kVA,普通,非晶合金,油浸 | A176-500007408-00001 | 500007408A176-500007408-00001
500007414 | 10kV变压器,800kVA,普通,硅钢片,干式 | 5216-500007400-00001 | 5000074145216-500007400-00001
500007414 | 10kV变压器,800kVA,普通,硅钢片,干式 | 5216-500007421-00002 | 5000074145216-500007421-00002
500007414 | 10kV变压器,800kVA,普通,硅钢片,干式 | 5266-500007414-00002 | 5000074145266-500007414-00002
500007414 | 10kV变压器,800kVA,普通,硅钢片,干式 | 5266-500007421-00006 | 5000074145266-500007421-00006
500007414 | 10kV变压器,800kVA,普通,硅钢片,干式 | 9995-500007398-00010 | 5000074149995-500007398-00010
500007414 | 10kV变压器,800kVA,普通,硅钢片,干式 | G00O-500007414-00001 | 500007414G00O-500007414-00001
500007415 | 10kV变压器,200kVA,普通,非晶合金,油浸 | 5266-500007425-00001 | 5000074155266-500007425-00001
500007415 | 10kV变压器,200kVA,普通,非晶合金,油浸 | 9915-500007415-00002 | 5000074159915-500007415-00002
500007415 | 10kV变压器,200kVA,普通,非晶合金,油浸 | A171-500007415-00001 | 500007415A171-500007415-00001
500007415 | 10kV变压器,200kVA,普通,非晶合金,油浸 | A176-500007415-00001 | 500007415A176-500007415-00001
500007415 | 10kV变压器,200kVA,普通,非晶合金,油浸 | A176-500007415-00002 | 500007415A176-500007415-00002
500007416 | 10kV变压器,50kVA,普通,硅钢片,油浸 | 5216-500007392-00001 | 5000074165216-500007392-00001
500007416 | 10kV变压器,50kVA,普通,硅钢片,油浸 | 5266-500007416-00001 | 5000074165266-500007416-00001
500007416 | 10kV变压器,50kVA,普通,硅钢片,油浸 | 9995-500007392-00005 | 5000074169995-500007392-00005
500007418 | 10kV变压器,50kVA,普通,非晶合金,油浸 | A171-500007418-00001 | 500007418A171-500007418-00001
500007419 | 10kV变压器,100kVA,普通,硅钢片,油浸 | 5266-500007402-00004 | 5000074195266-500007402-00004
500007419 | 10kV变压器,100kVA,普通,硅钢片,油浸 | 5266-500007419-00003 | 5000074195266-500007419-00003
500007419 | 10kV变压器,100kVA,普通,硅钢片,油浸 | 5266-500007419-00006 | 5000074195266-500007419-00006
500007419 | 10kV变压器,100kVA,普通,硅钢片,油浸 | 9995-500007392-00005 | 5000074199995-500007392-00005
500007419 | 10kV变压器,100kVA,普通,硅钢片,油浸 | 9999-500007402-00003 | 5000074199999-500007402-00003
500007419 | 10kV变压器,100kVA,普通,硅钢片,油浸 | G00O-500007402-00001 | 500007419G00O-500007402-00001
500007421 | 10kV变压器,1250kVA,普通,硅钢片,干式 | 5216-500007421-00002 | 5000074215216-500007421-00002
500007421 | 10kV变压器,1250kVA,普通,硅钢片,干式 | 9995-500007398-00010 | 5000074219995-500007398-00010
500007421 | 10kV变压器,1250kVA,普通,硅钢片,干式 | G00O-500007421-00002 | 500007421G00O-500007421-00002
500007425 | 10kV变压器,400kVA,普通,非晶合金,油浸 | 9999-500007408-00010 | 5000074259999-500007408-00010
500007425 | 10kV变压器,400kVA,普通,非晶合金,油浸 | A171-500007425-00001 | 500007425A171-500007425-00001
500007430 | 10kV变压器,200kVA,普通,硅钢片,干式 | 5216-500007421-00002 | 5000074305216-500007421-00002
500007430 | 10kV变压器,200kVA,普通,硅钢片,干式 | 5266-500007430-00002 | 5000074305266-500007430-00002
500007430 | 10kV变压器,200kVA,普通,硅钢片,干式 | 9999-500007430-00017 | 5000074309999-500007430-00017
500007430 | 10kV变压器,200kVA,普通,硅钢片,干式 | 9999-500007430-00018 | 5000074309999-500007430-00018
500007447 | 10kV变压器,800kVA,普通,硅钢片,油浸 | 5266-500007447-00001 | 5000074475266-500007447-00001
500007914 | 高压熔断器,AC10kV,跌落式,100A | 9906-500007914-00040 | 5000079149906-500007914-00040
500007914 | 高压熔断器,AC10kV,跌落式,100A | 9906-500007914-00042 | 5000079149906-500007914-00042
500007914 | 高压熔断器,AC10kV,跌落式,100A | 9906-500008441-00002 | 5000079149906-500008441-00002
500007914 | 高压熔断器,AC10kV,跌落式,100A | 9906-500008441-00004 | 5000079149906-500008441-00004
500007914 | 高压熔断器,AC10kV,跌落式,100A | 9915-500007914-00002 | 5000079149915-500007914-00002
500007914 | 高压熔断器,AC10kV,跌落式,100A | G00O-500007914-00001 | 500007914G00O-500007914-00001
500007957 | 高压熔断器,AC10kV,喷射式,50A | 16GH-500007957-00001 | 50000795716GH-500007957-00001
500008511 | 配电箱,户外,3回路 | 9906-500027130-00004 | 5000085119906-500027130-00004
500008512 | 配电箱,户外,4回路 | G00O-500008512-00002 | 500008512G00O-500008512-00002
500008512 | 配电箱,户外,4回路 | G00O-500008512-00003 | 500008512G00O-500008512-00003
500008512 | 配电箱,户外,4回路 | G00O-500008512-00004 | 500008512G00O-500008512-00004
500008512 | 配电箱,户外,4回路 | G00O-500008512-00005 | 500008512G00O-500008512-00005
500008512 | 配电箱,户外,4回路 | G00O-500008512-00006 | 500008512G00O-500008512-00006
500008512 | 配电箱,户外,4回路 | G00O-500008512-00007 | 500008512G00O-500008512-00007
500008512 | 配电箱,户外,4回路 | G00O-500008512-00008 | 500008512G00O-500008512-00008
500008512 | 配电箱,户外,4回路 | G00O-500008512-00009 | 500008512G00O-500008512-00009
500008512 | 配电箱,户外,4回路 | G00O-500008512-00010 | 500008512G00O-500008512-00010
500009956 | 接地短路故障指示器 | 9915-500009956-00002 | 5000099569915-500009956-00002
500009956 | 接地短路故障指示器 | 9915-500009956-00034 | 5000099569915-500009956-00034
500014660 | 架空绝缘导线,AC10kV,JKLYJ,120 | 9906-500059246-00006 | 5000146609906-500059246-00006
500014660 | 架空绝缘导线,AC10kV,JKLYJ,120 | A171-500014672-00001 | 500014660A171-500014672-00001
500014660 | 架空绝缘导线,AC10kV,JKLYJ,120 | A171-500014710-00001 | 500014660A171-500014710-00001
500014661 | 架空绝缘导线,AC10kV,JKLYJ,150 | 9906-500059246-00006 | 5000146619906-500059246-00006
500014661 | 架空绝缘导线,AC10kV,JKLYJ,150 | A171-500014672-00001 | 500014661A171-500014672-00001
500014661 | 架空绝缘导线,AC10kV,JKLYJ,150 | A171-500014710-00001 | 500014661A171-500014710-00001
500014663 | 架空绝缘导线,AC10kV,JKLYJ,240 | 9906-500059246-00006 | 5000146639906-500059246-00006
500014663 | 架空绝缘导线,AC10kV,JKLYJ,240 | A171-500014672-00001 | 500014663A171-500014672-00001
500014663 | 架空绝缘导线,AC10kV,JKLYJ,240 | A171-500014710-00001 | 500014663A171-500014710-00001
500014664 | 架空绝缘导线,AC10kV,JKLYJ,70 | 9906-500059246-00006 | 5000146649906-500059246-00006
500014664 | 架空绝缘导线,AC10kV,JKLYJ,70 | A171-500014672-00001 | 500014664A171-500014672-00001
500014664 | 架空绝缘导线,AC10kV,JKLYJ,70 | A171-500014710-00001 | 500014664A171-500014710-00001
500014666 | 架空绝缘导线,AC1kV,JKLYJ,120 | 9906-500059246-00008 | 5000146669906-500059246-00008
500014666 | 架空绝缘导线,AC1kV,JKLYJ,120 | G00O-500014666-00003 | 500014666G00O-500014666-00003
500014666 | 架空绝缘导线,AC1kV,JKLYJ,120 | G00O-500057753-00001 | 500014666G00O-500057753-00001
500014667 | 架空绝缘导线,AC1kV,JKLYJ,185 | 9906-500059246-00008 | 5000146679906-500059246-00008
500014667 | 架空绝缘导线,AC1kV,JKLYJ,185 | G00O-500014666-00003 | 500014667G00O-500014666-00003
500014667 | 架空绝缘导线,AC1kV,JKLYJ,185 | G00O-500057753-00001 | 500014667G00O-500057753-00001
500014669 | 架空绝缘导线,AC1kV,JKLYJ,50 | 9906-500059246-00008 | 5000146699906-500059246-00008
500014670 | 架空绝缘导线,AC1kV,JKLYJ,70 | 9906-500059246-00008 | 5000146709906-500059246-00008
500014670 | 架空绝缘导线,AC1kV,JKLYJ,70 | G00O-500014666-00003 | 500014670G00O-500014666-00003
500014670 | 架空绝缘导线,AC1kV,JKLYJ,70 | G00O-500057753-00001 | 500014670G00O-500057753-00001
500014703 | 架空绝缘导线,AC10kV,JKLGYJ,240/30 | 9906-500059246-00006 | 5000147039906-500059246-00006
500014703 | 架空绝缘导线,AC10kV,JKLGYJ,240/30 | A171-500061993-00001 | 500014703A171-500061993-00001
500014805 | 布电线,BV,铜,2.5,1 | G00O-500014805-00001 | 500014805G00O-500014805-00001
500014806 | 布电线,BV,铜,4,1 | 16GH-500101391-00002 | 50001480616GH-500101391-00002
500014807 | 布电线,BV,铜,10,1 | 16GH-500014880-00001 | 50001480716GH-500014880-00001
500014807 | 布电线,BV,铜,10,1 | G00O-500014805-00002 | 500014807G00O-500014805-00002
500014821 | 布电线,BV,铜,6,1 | 16GH-500014880-00001 | 50001482116GH-500014880-00001
500014821 | 布电线,BV,铜,6,1 | G00O-500014805-00002 | 500014821G00O-500014805-00002
500014822 | 布电线,BVR,铜,1.5,1 | G00O-500014805-00001 | 500014822G00O-500014805-00001
500014822 | 布电线,BVR,铜,1.5,1 | G00O-500014824-00001 | 500014822G00O-500014824-00001
500014823 | 布电线,BVR,铜,2.5,1 | 16GH-500101391-00002 | 50001482316GH-500101391-00002
500014823 | 布电线,BVR,铜,2.5,1 | G00O-500014805-00001 | 500014823G00O-500014805-00001
500014823 | 布电线,BVR,铜,2.5,1 | G00O-500014824-00001 | 500014823G00O-500014824-00001
500014824 | 布电线,BVR,铜,4,1 | 16GH-500101391-00002 | 50001482416GH-500101391-00002
500014824 | 布电线,BVR,铜,4,1 | G00O-500014824-00002 | 500014824G00O-500014824-00002
500014825 | 布电线,BVR,铜,6,1 | 16GH-500014880-00001 | 50001482516GH-500014880-00001
500014825 | 布电线,BVR,铜,6,1 | G00O-500014805-00001 | 500014825G00O-500014805-00001
500014851 | 布电线,BV,铜,16,1 | 16GH-500014880-00001 | 50001485116GH-500014880-00001
500014851 | 布电线,BV,铜,16,1 | G00O-500014805-00002 | 500014851G00O-500014805-00002
500014856 | 布电线,BV,铜,35,1 | 16GH-500014880-00001 | 50001485616GH-500014880-00001
500014856 | 布电线,BV,铜,35,1 | G00O-500014856-00001 | 500014856G00O-500014856-00001
500014856 | 布电线,BV,铜,35,1 | G00O-500014856-00002 | 500014856G00O-500014856-00002
500014872 | 布电线,BVVB,铜,10,2 | 16GH-500014906-00001 | 50001487216GH-500014906-00001
500014872 | 布电线,BVVB,铜,10,2 | G00O-500014856-00002 | 500014872G00O-500014856-00002
500014872 | 布电线,BVVB,铜,10,2 | G00O-500014872-00001 | 500014872G00O-500014872-00001
500014880 | 布电线,BLV,铝,10,1 | 16GH-500014880-00001 | 50001488016GH-500014880-00001
500014882 | 布电线,BLV,铝,16,1 | 16GH-500014880-00001 | 50001488216GH-500014880-00001
500014883 | 布电线,BLV,铝,25,1 | 16GH-500014880-00001 | 50001488316GH-500014880-00001
500014884 | 布电线,BLV,铝,35,1 | 16GH-500014880-00001 | 50001488416GH-500014880-00001
500014891 | 布电线,BVVB,铜,6,2 | 16GH-500014906-00001 | 50001489116GH-500014906-00001
500014891 | 布电线,BVVB,铜,6,2 | G00O-500014856-00002 | 500014891G00O-500014856-00002
500014891 | 布电线,BVVB,铜,6,2 | G00O-500014891-00001 | 500014891G00O-500014891-00001
500015093 | 布电线,BV,铜,4,3 | 16GH-500015093-00001 | 50001509316GH-500015093-00001
500015197 | 低压电力电缆,YJV,铜,10,5芯,不阻燃,22,普通 | D039-500015197-00001 | 500015197D039-500015197-00001
500015416 | 低压电力电缆,VV,铜,4,3芯,不阻燃,22,普通 | 16GH-500015416-00001 | 50001541616GH-500015416-00001
500016264 | 低压电力电缆,VV,铜,4,2芯,ZC,22,普通 | 16GH-500079040-00003 | 50001626416GH-500079040-00003
500016264 | 低压电力电缆,VV,铜,4,2芯,ZC,22,普通 | 16GH-500079040-00004 | 50001626416GH-500079040-00004
500016264 | 低压电力电缆,VV,铜,4,2芯,ZC,22,普通 | G00O-500016264-00002 | 500016264G00O-500016264-00002
500017322 | 拉紧绝缘子,JH10-90 | 9906-500017322-00005 | 5000173229906-500017322-00005
500017322 | 拉紧绝缘子,JH10-90 | A171-500017322-00001 | 500017322A171-500017322-00001
500017324 | 蝶式绝缘子,ED-1 | 9906-500017324-00005 | 5000173249906-500017324-00005
500017324 | 蝶式绝缘子,ED-1 | G00O-500017324-00001 | 500017324G00O-500017324-00001
500017324 | 蝶式绝缘子,ED-1 | G00O-500017324-00002 | 500017324G00O-500017324-00002
500017325 | 蝶式绝缘子,ED-2 | 9906-500017324-00005 | 5000173259906-500017324-00005
500017325 | 蝶式绝缘子,ED-2 | G00O-500017324-00001 | 500017325G00O-500017324-00001
500017325 | 蝶式绝缘子,ED-2 | G00O-500017324-00002 | 500017325G00O-500017324-00002
500020175 | 悬垂线夹-回转型,XGU-1 | 9906-500020383-00004 | 5000201759906-500020383-00004
500020175 | 悬垂线夹-回转型,XGU-1 | G00O-500020175-00002 | 500020175G00O-500020175-00002
500020175 | 悬垂线夹-回转型,XGU-1 | G00O-500020177-00001 | 500020175G00O-500020177-00001
500020176 | 悬垂线夹-回转型,XGU-2 | 9906-500020383-00004 | 5000201769906-500020383-00004
500020176 | 悬垂线夹-回转型,XGU-2 | G00O-500020175-00002 | 500020176G00O-500020175-00002
500020176 | 悬垂线夹-回转型,XGU-2 | G00O-500020177-00001 | 500020176G00O-500020177-00001
500020177 | 悬垂线夹-回转型,XGU-3 | 9906-500020383-00004 | 5000201779906-500020383-00004
500020177 | 悬垂线夹-回转型,XGU-3 | G00O-500020175-00002 | 500020177G00O-500020175-00002
500020177 | 悬垂线夹-回转型,XGU-3 | G00O-500020177-00001 | 500020177G00O-500020177-00001
500020178 | 悬垂线夹-回转型,XGU-4 | 9906-500020383-00004 | 5000201789906-500020383-00004
500020178 | 悬垂线夹-回转型,XGU-4 | G00O-500020175-00002 | 500020178G00O-500020175-00002
500020178 | 悬垂线夹-回转型,XGU-4 | G00O-500020177-00001 | 500020178G00O-500020177-00001
500020187 | 悬垂线夹-防磨、提包式,XGU-2F | 9906-500020383-00004 | 5000201879906-500020383-00004
500020187 | 悬垂线夹-防磨、提包式,XGU-2F | G00O-500020175-00002 | 500020187G00O-500020175-00002
500020187 | 悬垂线夹-防磨、提包式,XGU-2F | G00O-500029689-00002 | 500020187G00O-500029689-00002
500020197 | 悬垂线夹-下垂式、上扛式,XGF-5X | 9906-500020383-00004 | 5000201979906-500020383-00004
500020197 | 悬垂线夹-下垂式、上扛式,XGF-5X | G00O-500020175-00002 | 500020197G00O-500020175-00002
500020197 | 悬垂线夹-下垂式、上扛式,XGF-5X | G00O-500029689-00002 | 500020197G00O-500029689-00002
500020198 | 悬垂线夹-下垂式、上扛式,XGF-5K | 9906-500020383-00004 | 5000201989906-500020383-00004
500020198 | 悬垂线夹-下垂式、上扛式,XGF-5K | G00O-500020175-00002 | 500020198G00O-500020175-00002
500020198 | 悬垂线夹-下垂式、上扛式,XGF-5K | G00O-500029689-00002 | 500020198G00O-500029689-00002
500020290 | 耐张线夹-螺栓型,NLL-1 | 9906-500020383-00004 | 5000202909906-500020383-00004
500020290 | 耐张线夹-螺栓型,NLL-1 | G00O-500020175-00002 | 500020290G00O-500020175-00002
500020291 | 耐张线夹-螺栓型,NLL-2 | 9906-500020383-00004 | 5000202919906-500020383-00004
500020291 | 耐张线夹-螺栓型,NLL-2 | G00O-500020175-00002 | 500020291G00O-500020175-00002
500020292 | 耐张线夹-螺栓型,NLL-3 | 9906-500020383-00004 | 5000202929906-500020383-00004
500020292 | 耐张线夹-螺栓型,NLL-3 | G00O-500020175-00002 | 500020292G00O-500020175-00002
500020293 | 耐张线夹-螺栓型,NLL-4 | 9906-500020383-00004 | 5000202939906-500020383-00004
500020293 | 耐张线夹-螺栓型,NLL-4 | G00O-500020175-00002 | 500020293G00O-500020175-00002
500020301 | 耐张线夹-液压型,NY-120/20 | 9906-500020383-00004 | 5000203019906-500020383-00004
500020301 | 耐张线夹-液压型,NY-120/20 | G00O-500020175-00002 | 500020301G00O-500020175-00002
500020303 | 耐张线夹-液压型,NY-300/25 | 9906-500020383-00004 | 5000203039906-500020383-00004
500020303 | 耐张线夹-液压型,NY-300/25 | G00O-500020175-00002 | 500020303G00O-500020175-00002
500020304 | 耐张线夹-液压型,NY-400/35 | 9906-500020383-00004 | 5000203049906-500020383-00004
500020304 | 耐张线夹-液压型,NY-400/35 | G00O-500020175-00002 | 500020304G00O-500020175-00002
500020306 | 耐张线夹-液压型,NY-630/45 | 9906-500020383-00004 | 5000203069906-500020383-00004
500020306 | 耐张线夹-液压型,NY-630/45 | G00O-500020175-00002 | 500020306G00O-500020175-00002
500020313 | 耐张线夹-钢绞线,NY-50G | 9906-500020383-00004 | 5000203139906-500020383-00004
500020313 | 耐张线夹-钢绞线,NY-50G | G00O-500020175-00002 | 500020313G00O-500020175-00002
500020353 | 联结金具-球头挂环,QP-7 | 9906-500020383-00004 | 5000203539906-500020383-00004
500020353 | 联结金具-球头挂环,QP-7 | G00O-500020175-00002 | 500020353G00O-500020175-00002
500020353 | 联结金具-球头挂环,QP-7 | G00O-500020353-00001 | 500020353G00O-500020353-00001
500020354 | 联结金具-球头挂环,Q-7 | 9906-500020383-00004 | 5000203549906-500020383-00004
500020354 | 联结金具-球头挂环,Q-7 | G00O-500020175-00002 | 500020354G00O-500020175-00002
500020354 | 联结金具-球头挂环,Q-7 | G00O-500020353-00001 | 500020354G00O-500020353-00001
500020355 | 联结金具-球头挂环,QP-12 | 9906-500020383-00004 | 5000203559906-500020383-00004
500020355 | 联结金具-球头挂环,QP-12 | G00O-500020175-00002 | 500020355G00O-500020175-00002
500020355 | 联结金具-球头挂环,QP-12 | G00O-500020353-00001 | 500020355G00O-500020353-00001
500020356 | 联结金具-球头挂环,QP-16 | 9906-500020383-00004 | 5000203569906-500020383-00004
500020356 | 联结金具-球头挂环,QP-16 | G00O-500020175-00002 | 500020356G00O-500020175-00002
500020356 | 联结金具-球头挂环,QP-16 | G00O-500020353-00001 | 500020356G00O-500020353-00001
500020359 | 联结金具-球头挂环,QP-16S | 9906-500020383-00004 | 5000203599906-500020383-00004
500020359 | 联结金具-球头挂环,QP-16S | G00O-500020175-00002 | 500020359G00O-500020175-00002
500020359 | 联结金具-球头挂环,QP-16S | G00O-500020353-00001 | 500020359G00O-500020353-00001
500020369 | 联结金具-碗头挂板,W-7B | 9906-500020383-00004 | 5000203699906-500020383-00004
500020369 | 联结金具-碗头挂板,W-7B | G00O-500020175-00002 | 500020369G00O-500020175-00002
500020369 | 联结金具-碗头挂板,W-7B | G00O-500020369-00001 | 500020369G00O-500020369-00001
500020370 | 联结金具-碗头挂板,WS-7 | 9906-500020383-00004 | 5000203709906-500020383-00004
500020370 | 联结金具-碗头挂板,WS-7 | G00O-500020175-00002 | 500020370G00O-500020175-00002
500020370 | 联结金具-碗头挂板,WS-7 | G00O-500020369-00001 | 500020370G00O-500020369-00001
500020371 | 联结金具-碗头挂板,W-7A | 9906-500020383-00004 | 5000203719906-500020383-00004
500020371 | 联结金具-碗头挂板,W-7A | G00O-500020175-00002 | 500020371G00O-500020175-00002
500020371 | 联结金具-碗头挂板,W-7A | G00O-500020369-00001 | 500020371G00O-500020369-00001
500020382 | 联结金具-U型挂环,U-10 | 9906-500020383-00004 | 5000203829906-500020383-00004
500020382 | 联结金具-U型挂环,U-10 | G00O-500020175-00002 | 500020382G00O-500020175-00002
500020383 | 联结金具-U型挂环,U-7 | 9906-500020383-00004 | 5000203839906-500020383-00004
500020383 | 联结金具-U型挂环,U-7 | G00O-500020175-00002 | 500020383G00O-500020175-00002
500020391 | 联结金具-直角挂环,ZH-7 | 9906-500020383-00004 | 5000203919906-500020383-00004
500020391 | 联结金具-直角挂环,ZH-7 | G00O-500020175-00002 | 500020391G00O-500020175-00002
500020392 | 联结金具-直角挂环,ZH-10 | 9906-500020383-00004 | 5000203929906-500020383-00004
500020392 | 联结金具-直角挂环,ZH-10 | G00O-500020175-00002 | 500020392G00O-500020175-00002
500020396 | 联结金具-直角挂板,Z-16 | 9906-500020383-00004 | 5000203969906-500020383-00004
500020396 | 联结金具-直角挂板,Z-16 | G00O-500020175-00002 | 500020396G00O-500020175-00002
500020397 | 联结金具-直角挂板,Z-10 | 9906-500020383-00004 | 5000203979906-500020383-00004
500020397 | 联结金具-直角挂板,Z-10 | G00O-500020175-00002 | 500020397G00O-500020175-00002
500020398 | 联结金具-直角挂板,Z-12 | 9906-500020383-00004 | 5000203989906-500020383-00004
500020398 | 联结金具-直角挂板,Z-12 | G00O-500020175-00002 | 500020398G00O-500020175-00002
500020399 | 联结金具-直角挂板,Z-7 | 9906-500020383-00004 | 5000203999906-500020383-00004
500020399 | 联结金具-直角挂板,Z-7 | G00O-500020175-00002 | 500020399G00O-500020175-00002
500020410 | 联结金具-延长环,PH-7 | 9906-500020383-00004 | 5000204109906-500020383-00004
500020410 | 联结金具-延长环,PH-7 | G00O-500020175-00002 | 500020410G00O-500020175-00002
500020411 | 联结金具-延长环,PH-10 | 9906-500020383-00004 | 5000204119906-500020383-00004
500020411 | 联结金具-延长环,PH-10 | G00O-500020175-00002 | 500020411G00O-500020175-00002
500020412 | 联结金具-延长环,PH-12 | 9906-500020383-00004 | 5000204129906-500020383-00004
500020412 | 联结金具-延长环,PH-12 | G00O-500020175-00002 | 500020412G00O-500020175-00002
500020415 | 联结金具-延长环,PH-16S | 9906-500020383-00004 | 5000204159906-500020383-00004
500020415 | 联结金具-延长环,PH-16S | G00O-500020175-00002 | 500020415G00O-500020175-00002
500020417 | 联结金具-平行挂板,PD-10 | 9906-500020383-00004 | 5000204179906-500020383-00004
500020417 | 联结金具-平行挂板,PD-10 | G00O-500020175-00002 | 500020417G00O-500020175-00002
500020418 | 联结金具-平行挂板,PD-12 | 9906-500020383-00004 | 5000204189906-500020383-00004
500020418 | 联结金具-平行挂板,PD-12 | G00O-500020175-00002 | 500020418G00O-500020175-00002
500020420 | 联结金具-平行挂板,PD-16 | 9906-500020383-00004 | 5000204209906-500020383-00004
500020420 | 联结金具-平行挂板,PD-16 | G00O-500020175-00002 | 500020420G00O-500020175-00002
500020421 | 联结金具-调整板,DB-10 | 9906-500020383-00004 | 5000204219906-500020383-00004
500020421 | 联结金具-调整板,DB-10 | G00O-500020175-00002 | 500020421G00O-500020175-00002
500020441 | 联结金具-联板,LV-3018 | 9906-500020383-00004 | 5000204419906-500020383-00004
500020441 | 联结金具-联板,LV-3018 | G00O-500020175-00002 | 500020441G00O-500020175-00002
500020470 | 接续金具-铝绞线接续管,JY-35LY | 9906-500020383-00004 | 5000204709906-500020383-00004
500020470 | 接续金具-铝绞线接续管,JY-35LY | G00O-500020175-00002 | 500020470G00O-500020175-00002
500020471 | 接续金具-铝绞线接续管,JY-50LY | 9906-500020383-00004 | 5000204719906-500020383-00004
500020471 | 接续金具-铝绞线接续管,JY-50LY | G00O-500020175-00002 | 500020471G00O-500020175-00002
500020472 | 接续金具-铝绞线接续管,JY-70LY | 9906-500020383-00004 | 5000204729906-500020383-00004
500020472 | 接续金具-铝绞线接续管,JY-70LY | G00O-500020175-00002 | 500020472G00O-500020175-00002
500020474 | 接续金具-铝绞线接续管,JY-120LY | 9906-500020383-00004 | 5000204749906-500020383-00004
500020474 | 接续金具-铝绞线接续管,JY-120LY | G00O-500020175-00002 | 500020474G00O-500020175-00002
500020475 | 接续金具-铝绞线接续管,JY-150LY | 9906-500020383-00004 | 5000204759906-500020383-00004
500020475 | 接续金具-铝绞线接续管,JY-150LY | G00O-500020175-00002 | 500020475G00O-500020175-00002
500020509 | 接续金具-并沟线夹,JB-1 | 9906-500020383-00004 | 5000205099906-500020383-00004
500020509 | 接续金具-并沟线夹,JB-1 | G00O-500020175-00002 | 500020509G00O-500020175-00002
500020510 | 接续金具-并沟线夹,JB-2 | 9906-500020383-00004 | 5000205109906-500020383-00004
500020510 | 接续金具-并沟线夹,JB-2 | G00O-500020175-00002 | 500020510G00O-500020175-00002
500020511 | 接续金具-并沟线夹,JB-3 | 9906-500020383-00004 | 5000205119906-500020383-00004
500020511 | 接续金具-并沟线夹,JB-3 | G00O-500020175-00002 | 500020511G00O-500020175-00002
500020512 | 接续金具-并沟线夹,JB-4 | 9906-500020383-00004 | 5000205129906-500020383-00004
500020512 | 接续金具-并沟线夹,JB-4 | G00O-500020175-00002 | 500020512G00O-500020175-00002
500020513 | 接续金具-并沟线夹,JB-5 | 9906-500020383-00004 | 5000205139906-500020383-00004
500020513 | 接续金具-并沟线夹,JB-5 | G00O-500020175-00002 | 500020513G00O-500020175-00002
500020514 | 接续金具-并沟线夹,JB-6 | 9906-500020383-00004 | 5000205149906-500020383-00004
500020514 | 接续金具-并沟线夹,JB-6 | G00O-500020175-00002 | 500020514G00O-500020175-00002
500020515 | 接续金具-并沟线夹,JBB-1 | 9906-500020383-00004 | 5000205159906-500020383-00004
500020515 | 接续金具-并沟线夹,JBB-1 | G00O-500020175-00002 | 500020515G00O-500020175-00002
500020515 | 接续金具-并沟线夹,JBB-1 | G00O-500029689-00002 | 500020515G00O-500029689-00002
500020516 | 接续金具-并沟线夹,JBB-2 | 9906-500020383-00004 | 5000205169906-500020383-00004
500020516 | 接续金具-并沟线夹,JBB-2 | G00O-500020175-00002 | 500020516G00O-500020175-00002
500020516 | 接续金具-并沟线夹,JBB-2 | G00O-500029689-00002 | 500020516G00O-500029689-00002
500020565 | 接续金具-绝缘穿刺接地线夹,1kV,150mm2,150mm2 | 16GH-500020584-00001 | 50002056516GH-500020584-00001
500020565 | 接续金具-绝缘穿刺接地线夹,1kV,150mm2,150mm2 | G00O-500059360-00003 | 500020565G00O-500059360-00003
500020570 | 接续金具-绝缘穿刺接地线夹,1kV,95mm2,95mm2 | 16GH-500020584-00001 | 50002057016GH-500020584-00001
500020570 | 接续金具-绝缘穿刺接地线夹,1kV,95mm2,95mm2 | G00O-500059360-00003 | 500020570G00O-500059360-00003
500020577 | 接续金具-绝缘穿刺接地线夹,1kV,240mm2,240mm2 | 16GH-500020584-00001 | 50002057716GH-500020584-00001
500020577 | 接续金具-绝缘穿刺接地线夹,1kV,240mm2,240mm2 | G00O-500059360-00003 | 500020577G00O-500059360-00003
500020597 | 接续金具-绝缘穿刺接地线夹,1kV,50mm2,50mm2 | 16GH-500020584-00001 | 50002059716GH-500020584-00001
500020597 | 接续金具-绝缘穿刺接地线夹,1kV,50mm2,50mm2 | G00O-500059360-00003 | 500020597G00O-500059360-00003
500020598 | 接续金具-绝缘穿刺接地线夹,1kV,185mm2,95mm2 | 16GH-500020584-00001 | 50002059816GH-500020584-00001
500020598 | 接续金具-绝缘穿刺接地线夹,1kV,185mm2,95mm2 | G00O-500059360-00003 | 500020598G00O-500059360-00003
500020608 | 接续金具-绝缘穿刺接地线夹,1kV,120mm2,120mm2 | 16GH-500020584-00001 | 50002060816GH-500020584-00001
500020608 | 接续金具-绝缘穿刺接地线夹,1kV,120mm2,120mm2 | G00O-500059360-00003 | 500020608G00O-500059360-00003
500020648 | 保护金具-防振锤,FDZ-1 | 9906-500020383-00004 | 5000206489906-500020383-00004
500020648 | 保护金具-防振锤,FDZ-1 | G00O-500020175-00002 | 500020648G00O-500020175-00002
500020648 | 保护金具-防振锤,FDZ-1 | G00O-500029689-00002 | 500020648G00O-500029689-00002
500020649 | 保护金具-防振锤,FDZ-2 | 9906-500020383-00004 | 5000206499906-500020383-00004
500020649 | 保护金具-防振锤,FDZ-2 | G00O-500020175-00002 | 500020649G00O-500020175-00002
500020649 | 保护金具-防振锤,FDZ-2 | G00O-500029689-00002 | 500020649G00O-500029689-00002
500020650 | 保护金具-防振锤,FDZ-3 | 9906-500020383-00004 | 5000206509906-500020383-00004
500020650 | 保护金具-防振锤,FDZ-3 | G00O-500020175-00002 | 500020650G00O-500020175-00002
500020650 | 保护金具-防振锤,FDZ-3 | G00O-500029689-00002 | 500020650G00O-500029689-00002
500020651 | 保护金具-防振锤,FDZ-4 | 9906-500020383-00004 | 5000206519906-500020383-00004
500020651 | 保护金具-防振锤,FDZ-4 | G00O-500020175-00002 | 500020651G00O-500020175-00002
500020651 | 保护金具-防振锤,FDZ-4 | G00O-500029689-00002 | 500020651G00O-500029689-00002
500020708 | 保护金具-预绞丝护线条,FYH-95/15 | G00O-500020708-00012 | 500020708G00O-500020708-00012
500020708 | 保护金具-预绞丝护线条,FYH-95/15 | G00O-500020708-00013 | 500020708G00O-500020708-00013
500020708 | 保护金具-预绞丝护线条,FYH-95/15 | G00O-500020708-00014 | 500020708G00O-500020708-00014
500020708 | 保护金具-预绞丝护线条,FYH-95/15 | G00O-500020708-00017 | 500020708G00O-500020708-00017
500020708 | 保护金具-预绞丝护线条,FYH-95/15 | G00O-500020708-00018 | 500020708G00O-500020708-00018
500020708 | 保护金具-预绞丝护线条,FYH-95/15 | G00O-500020708-00019 | 500020708G00O-500020708-00019
500020708 | 保护金具-预绞丝护线条,FYH-95/15 | G00O-500020708-00020 | 500020708G00O-500020708-00020
500020708 | 保护金具-预绞丝护线条,FYH-95/15 | G00O-500020708-00021 | 500020708G00O-500020708-00021
500020708 | 保护金具-预绞丝护线条,FYH-95/15 | G00O-500020708-00022 | 500020708G00O-500020708-00022
500020708 | 保护金具-预绞丝护线条,FYH-95/15 | G00O-500020708-00023 | 500020708G00O-500020708-00023
500020708 | 保护金具-预绞丝护线条,FYH-95/15 | G00O-500020708-00024 | 500020708G00O-500020708-00024
500020708 | 保护金具-预绞丝护线条,FYH-95/15 | G00O-500020708-00026 | 500020708G00O-500020708-00026
500020708 | 保护金具-预绞丝护线条,FYH-95/15 | G00O-500020708-00027 | 500020708G00O-500020708-00027
500020708 | 保护金具-预绞丝护线条,FYH-95/15 | G00O-500020708-00028 | 500020708G00O-500020708-00028
500020708 | 保护金具-预绞丝护线条,FYH-95/15 | G00O-500020708-00029 | 500020708G00O-500020708-00029
500020708 | 保护金具-预绞丝护线条,FYH-95/15 | G00O-500020708-00030 | 500020708G00O-500020708-00030
500020748 | 拉线金具-UT型线夹,NUT-1 | 9906-500020383-00004 | 5000207489906-500020383-00004
500020748 | 拉线金具-UT型线夹,NUT-1 | G00O-500020175-00002 | 500020748G00O-500020175-00002
500020748 | 拉线金具-UT型线夹,NUT-1 | G00O-500029689-00002 | 500020748G00O-500029689-00002
500020749 | 拉线金具-UT型线夹,NUT-2 | 9906-500020383-00004 | 5000207499906-500020383-00004
500020749 | 拉线金具-UT型线夹,NUT-2 | G00O-500020175-00002 | 500020749G00O-500020175-00002
500020749 | 拉线金具-UT型线夹,NUT-2 | G00O-500029689-00002 | 500020749G00O-500029689-00002
500020750 | 拉线金具-UT型线夹,NUT-3 | 9906-500020383-00004 | 5000207509906-500020383-00004
500020750 | 拉线金具-UT型线夹,NUT-3 | G00O-500020175-00002 | 500020750G00O-500020175-00002
500020750 | 拉线金具-UT型线夹,NUT-3 | G00O-500029689-00002 | 500020750G00O-500029689-00002
500020751 | 拉线金具-UT型线夹,NUT-4 | 9906-500020383-00004 | 5000207519906-500020383-00004
500020751 | 拉线金具-UT型线夹,NUT-4 | G00O-500020175-00002 | 500020751G00O-500020175-00002
500020751 | 拉线金具-UT型线夹,NUT-4 | G00O-500029689-00002 | 500020751G00O-500029689-00002
500020754 | 拉线金具-U型挂环,UL-16 | 9906-500020383-00004 | 5000207549906-500020383-00004
500020754 | 拉线金具-U型挂环,UL-16 | G00O-500020175-00002 | 500020754G00O-500020175-00002
500020758 | 拉线金具-U型挂环,UL-7 | 9906-500020383-00004 | 5000207589906-500020383-00004
500020758 | 拉线金具-U型挂环,UL-7 | G00O-500020175-00002 | 500020758G00O-500020175-00002
500020760 | 拉线金具-钢线卡子,JK-1 | 9906-500020383-00004 | 5000207609906-500020383-00004
500020760 | 拉线金具-钢线卡子,JK-1 | G00O-500020175-00002 | 500020760G00O-500020175-00002
500020760 | 拉线金具-钢线卡子,JK-1 | G00O-500029689-00002 | 500020760G00O-500029689-00002
500020761 | 拉线金具-钢线卡子,JK-2 | 9906-500020383-00004 | 5000207619906-500020383-00004
500020761 | 拉线金具-钢线卡子,JK-2 | G00O-500020175-00002 | 500020761G00O-500020175-00002
500020761 | 拉线金具-钢线卡子,JK-2 | G00O-500029689-00002 | 500020761G00O-500029689-00002
500020763 | T型线夹-T型线夹,TL-41 | 9906-500020383-00004 | 5000207639906-500020383-00004
500020763 | T型线夹-T型线夹,TL-41 | G00O-500020175-00002 | 500020763G00O-500020175-00002
500020763 | T型线夹-T型线夹,TL-41 | G00O-500029710-00001 | 500020763G00O-500029710-00001
500020764 | T型线夹-T型线夹,TL-42 | 9906-500020383-00004 | 5000207649906-500020383-00004
500020764 | T型线夹-T型线夹,TL-42 | G00O-500020175-00002 | 500020764G00O-500020175-00002
500020764 | T型线夹-T型线夹,TL-42 | G00O-500029710-00001 | 500020764G00O-500029710-00001
500020767 | T型线夹-T型线夹,TL-21 | 9906-500020383-00004 | 5000207679906-500020383-00004
500020767 | T型线夹-T型线夹,TL-21 | G00O-500020175-00002 | 500020767G00O-500020175-00002
500020767 | T型线夹-T型线夹,TL-21 | G00O-500029710-00001 | 500020767G00O-500029710-00001
500020768 | T型线夹-T型线夹,TL-31 | 9906-500020383-00004 | 5000207689906-500020383-00004
500020768 | T型线夹-T型线夹,TL-31 | G00O-500020175-00002 | 500020768G00O-500020175-00002
500020768 | T型线夹-T型线夹,TL-31 | G00O-500029710-00001 | 500020768G00O-500029710-00001
500020769 | T型线夹-T型线夹,TY-120/7 | G00O-500020769-00001 | 500020769G00O-500020769-00001
500020842 | 设备线夹-变压器线夹,M16 | 9906-500020383-00004 | 5000208429906-500020383-00004
500020842 | 设备线夹-变压器线夹,M16 | G00O-500020175-00002 | 500020842G00O-500020175-00002
500020843 | 设备线夹-变压器线夹,M12 | 9906-500020383-00004 | 5000208439906-500020383-00004
500020843 | 设备线夹-变压器线夹,M12 | G00O-500020175-00002 | 500020843G00O-500020175-00002
500020844 | 设备线夹-变压器线夹,M18 | 9906-500020383-00004 | 5000208449906-500020383-00004
500020844 | 设备线夹-变压器线夹,M18 | G00O-500020175-00002 | 500020844G00O-500020175-00002
500020845 | 设备线夹-变压器线夹,M20 | 9906-500020383-00004 | 5000208459906-500020383-00004
500020845 | 设备线夹-变压器线夹,M20 | G00O-500020175-00002 | 500020845G00O-500020175-00002
500020846 | 设备线夹-变压器线夹,M14 | 9906-500020383-00004 | 5000208469906-500020383-00004
500020846 | 设备线夹-变压器线夹,M14 | G00O-500020175-00002 | 500020846G00O-500020175-00002
500021021 | 10kV电缆终端,3×240,户外终端,冷缩,铜 | 5216-500073469-00002 | 5000210215216-500073469-00002
500021021 | 10kV电缆终端,3×240,户外终端,冷缩,铜 | 9995-500021021-00001 | 5000210219995-500021021-00001
500021021 | 10kV电缆终端,3×240,户外终端,冷缩,铜 | 9995-500021378-00001 | 5000210219995-500021378-00001
500021032 | 10kV电缆终端,3×70,户外终端,冷缩,铜 | 5216-500073469-00002 | 5000210325216-500073469-00002
500021032 | 10kV电缆终端,3×70,户外终端,冷缩,铜 | 9995-500021032-00001 | 5000210329995-500021032-00001
500021032 | 10kV电缆终端,3×70,户外终端,冷缩,铜 | 9995-500021378-00001 | 5000210329995-500021378-00001
500021034 | 10kV电缆终端,3×120,户外终端,冷缩,铜 | 5216-500073469-00002 | 5000210345216-500073469-00002
500021034 | 10kV电缆终端,3×120,户外终端,冷缩,铜 | 9995-500021034-00001 | 5000210349995-500021034-00001
500021034 | 10kV电缆终端,3×120,户外终端,冷缩,铜 | 9995-500021378-00001 | 5000210349995-500021378-00001
500021036 | 10kV电缆终端,3×300,户外终端,冷缩,铜 | 5216-500073469-00002 | 5000210365216-500073469-00002
500021036 | 10kV电缆终端,3×300,户外终端,冷缩,铜 | 9995-500021036-00001 | 5000210369995-500021036-00001
500021036 | 10kV电缆终端,3×300,户外终端,冷缩,铜 | 9995-500021378-00001 | 5000210369995-500021378-00001
500021056 | 10kV电缆终端,3×70,户内终端,冷缩,铜 | 5216-500073469-00002 | 5000210565216-500073469-00002
500021056 | 10kV电缆终端,3×70,户内终端,冷缩,铜 | 9995-500021056-00001 | 5000210569995-500021056-00001
500021056 | 10kV电缆终端,3×70,户内终端,冷缩,铜 | 9995-500021378-00001 | 5000210569995-500021378-00001
500021057 | 10kV电缆终端,3×120,户内终端,冷缩,铜 | 5216-500073469-00002 | 5000210575216-500073469-00002
500021057 | 10kV电缆终端,3×120,户内终端,冷缩,铜 | 9995-500021057-00001 | 5000210579995-500021057-00001
500021057 | 10kV电缆终端,3×120,户内终端,冷缩,铜 | 9995-500021378-00001 | 5000210579995-500021378-00001
500021058 | 10kV电缆终端,3×150,户内终端,冷缩,铜 | 5216-500073469-00002 | 5000210585216-500073469-00002
500021058 | 10kV电缆终端,3×150,户内终端,冷缩,铜 | 9995-500021058-00001 | 5000210589995-500021058-00001
500021059 | 10kV电缆终端,3×185,户内终端,冷缩,铜 | 5216-500073469-00002 | 5000210595216-500073469-00002
500021060 | 10kV电缆终端,3×240,户内终端,冷缩,铜 | 5216-500073469-00002 | 5000210605216-500073469-00002
500021060 | 10kV电缆终端,3×240,户内终端,冷缩,铜 | 9995-500021060-00001 | 5000210609995-500021060-00001
500021060 | 10kV电缆终端,3×240,户内终端,冷缩,铜 | 9995-500021378-00001 | 5000210609995-500021378-00001
500021079 | 10kV电缆终端,3×300,户内终端,冷缩,铜 | 5216-500073469-00002 | 5000210795216-500073469-00002
500021079 | 10kV电缆终端,3×300,户内终端,冷缩,铜 | 9995-500021079-00001 | 5000210799995-500021079-00001
500021079 | 10kV电缆终端,3×300,户内终端,冷缩,铜 | 9995-500021378-00001 | 5000210799995-500021378-00001
500021117 | 10kV电缆终端,3×400,户内终端,冷缩,铜 | 5216-500073469-00002 | 5000211175216-500073469-00002
500021117 | 10kV电缆终端,3×400,户内终端,冷缩,铜 | 9995-500021117-00001 | 5000211179995-500021117-00001
500021117 | 10kV电缆终端,3×400,户内终端,冷缩,铜 | 9995-500021378-00001 | 5000211179995-500021378-00001
500021119 | 10kV电缆终端,3×400,户外终端,冷缩,铜 | 5216-500073469-00002 | 5000211195216-500073469-00002
500021119 | 10kV电缆终端,3×400,户外终端,冷缩,铜 | 9995-500021119-00001 | 5000211199995-500021119-00001
500021119 | 10kV电缆终端,3×400,户外终端,冷缩,铜 | 9995-500021378-00001 | 5000211199995-500021378-00001
500021208 | 10kV电缆终端,3×120,户内终端,冷缩,铝 | 5216-500073469-00002 | 5000212085216-500073469-00002
500021208 | 10kV电缆终端,3×120,户内终端,冷缩,铝 | 9995-500021208-00001 | 5000212089995-500021208-00001
500021208 | 10kV电缆终端,3×120,户内终端,冷缩,铝 | 9995-500021378-00001 | 5000212089995-500021378-00001
500021374 | 10kV电缆中间接头,3×70,直通接头,冷缩,铝 | 5216-500073469-00002 | 5000213745216-500073469-00002
500021374 | 10kV电缆中间接头,3×70,直通接头,冷缩,铝 | 9995-500021374-00001 | 5000213749995-500021374-00001
500021377 | 10kV电缆中间接头,3×120,直通接头,冷缩,铜 | 5216-500073469-00002 | 5000213775216-500073469-00002
500021377 | 10kV电缆中间接头,3×120,直通接头,冷缩,铜 | 9995-500021377-00001 | 5000213779995-500021377-00001
500021377 | 10kV电缆中间接头,3×120,直通接头,冷缩,铜 | 9995-500021378-00001 | 5000213779995-500021378-00001
500021378 | 10kV电缆中间接头,3×120,直通接头,冷缩,铝 | 5216-500073469-00002 | 5000213785216-500073469-00002
500021378 | 10kV电缆中间接头,3×120,直通接头,冷缩,铝 | 9995-500021378-00001 | 5000213789995-500021378-00001
500021381 | 10kV电缆中间接头,3×300,直通接头,冷缩,铜 | 5216-500073469-00002 | 5000213815216-500073469-00002
500021381 | 10kV电缆中间接头,3×300,直通接头,冷缩,铜 | 9995-500021378-00001 | 5000213819995-500021378-00001
500021381 | 10kV电缆中间接头,3×300,直通接头,冷缩,铜 | 9995-500021381-00001 | 5000213819995-500021381-00001
500021382 | 10kV电缆中间接头,3×300,直通接头,冷缩,铝 | 5216-500073469-00002 | 5000213825216-500073469-00002
500021382 | 10kV电缆中间接头,3×300,直通接头,冷缩,铝 | 9995-500021378-00001 | 5000213829995-500021378-00001
500021382 | 10kV电缆中间接头,3×300,直通接头,冷缩,铝 | 9995-500021382-00001 | 5000213829995-500021382-00001
500021383 | 10kV电缆中间接头,3×400,直通接头,冷缩,铜 | 5216-500073469-00002 | 5000213835216-500073469-00002
500021383 | 10kV电缆中间接头,3×400,直通接头,冷缩,铜 | 9995-500021378-00001 | 5000213839995-500021378-00001
500021383 | 10kV电缆中间接头,3×400,直通接头,冷缩,铜 | 9995-500021383-00001 | 5000213839995-500021383-00001
500021404 | 10kV电缆中间接头,3×240,直通接头,冷缩,铜 | 5216-500073469-00002 | 5000214045216-500073469-00002
500021404 | 10kV电缆中间接头,3×240,直通接头,冷缩,铜 | 9995-500021378-00001 | 5000214049995-500021378-00001
500021404 | 10kV电缆中间接头,3×240,直通接头,冷缩,铜 | 9995-500021404-00001 | 5000214049995-500021404-00001
500021433 | 10kV电缆中间接头,3×70,直通接头,冷缩,铜 | 5216-500073469-00002 | 5000214335216-500073469-00002
500021433 | 10kV电缆中间接头,3×70,直通接头,冷缩,铜 | 9995-500021378-00001 | 5000214339995-500021378-00001
500021433 | 10kV电缆中间接头,3×70,直通接头,冷缩,铜 | 9995-500021433-00001 | 5000214339995-500021433-00001
500021520 | 电缆保护管,MPP,φ200 | A171-500021520-00001 | 500021520A171-500021520-00001
500021528 | 电缆保护管,CPVC,φ175 | 9906-500021532-00002 | 5000215289906-500021532-00002
500021528 | 电缆保护管,CPVC,φ175 | A171-500021528-00001 | 500021528A171-500021528-00001
500021528 | 电缆保护管,CPVC,φ175 | G00O-500021528-00003 | 500021528G00O-500021528-00003
500021532 | 电缆保护管,CPVC,φ100 | 9906-500021532-00002 | 5000215329906-500021532-00002
500021532 | 电缆保护管,CPVC,φ100 | A171-500021532-00001 | 500021532A171-500021532-00001
500021532 | 电缆保护管,CPVC,φ100 | G00O-500021528-00003 | 500021532G00O-500021528-00003
500021546 | 电缆保护管,MPP,φ175 | A171-500021546-00001 | 500021546A171-500021546-00001
500021595 | 电缆分支箱,AC400V,不带开关,五路,400A | 16GH-500021595-00003 | 50002159516GH-500021595-00003
500021595 | 电缆分支箱,AC400V,不带开关,五路,400A | G00O-500021595-00001 | 500021595G00O-500021595-00001
500021595 | 电缆分支箱,AC400V,不带开关,五路,400A | G00O-500021595-00002 | 500021595G00O-500021595-00002
500021647 | 电缆分支箱,AC400V,条形开关,四路,400A | 9906-500021647-00010 | 5000216479906-500021647-00010
500021647 | 电缆分支箱,AC400V,条形开关,四路,400A | 9906-500021647-00012 | 5000216479906-500021647-00012
500021652 | 电缆分支箱,AC400V,条形开关,五路,400A | 9906-500021652-00028 | 5000216529906-500021652-00028
500021652 | 电缆分支箱,AC400V,条形开关,五路,400A | 9906-500021652-00030 | 5000216529906-500021652-00030
500021653 | 电缆分支箱,AC400V,条形开关,五路,630A | 9906-500021653-00009 | 5000216539906-500021653-00009
500021653 | 电缆分支箱,AC400V,条形开关,五路,630A | 9906-500021653-00016 | 5000216539906-500021653-00016
500021663 | 电缆分支箱,AC400V,条形开关,七路,630A | 9906-500021663-00015 | 5000216639906-500021663-00015
500021663 | 电缆分支箱,AC400V,条形开关,七路,630A | 9906-500021663-00017 | 5000216639906-500021663-00017
500021938 | 电缆接线端子,铜镀锡,50mm2,单孔 | 9906-500020383-00004 | 5000219389906-500020383-00004
500021938 | 电缆接线端子,铜镀锡,50mm2,单孔 | A171-500050546-00001 | 500021938A171-500050546-00001
500021938 | 电缆接线端子,铜镀锡,50mm2,单孔 | G00O-500081599-00001 | 500021938G00O-500081599-00001
500021939 | 电缆接线端子,铜镀锡,95mm2,单孔 | 9906-500020383-00004 | 5000219399906-500020383-00004
500021939 | 电缆接线端子,铜镀锡,95mm2,单孔 | A171-500050546-00001 | 500021939A171-500050546-00001
500021939 | 电缆接线端子,铜镀锡,95mm2,单孔 | G00O-500081599-00001 | 500021939G00O-500081599-00001
500021956 | 电缆接线端子,铜镀锡,70mm2,单孔 | 9906-500020383-00004 | 5000219569906-500020383-00004
500021956 | 电缆接线端子,铜镀锡,70mm2,单孔 | A171-500050546-00001 | 500021956A171-500050546-00001
500021956 | 电缆接线端子,铜镀锡,70mm2,单孔 | G00O-500081599-00001 | 500021956G00O-500081599-00001
500021972 | 电缆接线端子,铜镀锡,150mm2,双孔 | 9906-500020383-00004 | 5000219729906-500020383-00004
500021972 | 电缆接线端子,铜镀锡,150mm2,双孔 | A171-500050546-00001 | 500021972A171-500050546-00001
500021972 | 电缆接线端子,铜镀锡,150mm2,双孔 | G00O-500081599-00001 | 500021972G00O-500081599-00001
500021973 | 电缆接线端子,铜镀锡,240mm2,双孔 | 9906-500020383-00004 | 5000219739906-500020383-00004
500021973 | 电缆接线端子,铜镀锡,240mm2,双孔 | A171-500050546-00001 | 500021973A171-500050546-00001
500021973 | 电缆接线端子,铜镀锡,240mm2,双孔 | G00O-500081599-00001 | 500021973G00O-500081599-00001
500021974 | 电缆接线端子,铜镀锡,300mm2,双孔 | 9906-500020383-00004 | 5000219749906-500020383-00004
500021974 | 电缆接线端子,铜镀锡,300mm2,双孔 | A171-500050546-00001 | 500021974A171-500050546-00001
500021974 | 电缆接线端子,铜镀锡,300mm2,双孔 | G00O-500081599-00001 | 500021974G00O-500081599-00001
500022386 | 低压开关,智能型万能式断路器,630A,三相 | 16GH-500022386-00001 | 50002238616GH-500022386-00001
500022386 | 低压开关,智能型万能式断路器,630A,三相 | 16GH-500022386-00002 | 50002238616GH-500022386-00002
500022386 | 低压开关,智能型万能式断路器,630A,三相 | 16GH-500022386-00003 | 50002238616GH-500022386-00003
500026420 | 耐张线夹-楔型绝缘,NXJ-240 | 9906-500020383-00004 | 5000264209906-500020383-00004
500026420 | 耐张线夹-楔型绝缘,NXJ-240 | G00O-500020175-00002 | 500026420G00O-500020175-00002
500026424 | 耐张线夹-楔型绝缘,NXJ-120 | 9906-500020383-00004 | 5000264249906-500020383-00004
500026424 | 耐张线夹-楔型绝缘,NXJ-120 | G00O-500020175-00002 | 500026424G00O-500020175-00002
500026500 | 布电线,BV,铜,1,1 | 16GH-500101391-00002 | 50002650016GH-500101391-00002
500026500 | 布电线,BV,铜,1,1 | G00O-500014824-00001 | 500026500G00O-500014824-00001
500026593 | 联结金具-碗头挂板,WS-16 | 9906-500020383-00004 | 5000265939906-500020383-00004
500026593 | 联结金具-碗头挂板,WS-16 | G00O-500020175-00002 | 500026593G00O-500020175-00002
500026593 | 联结金具-碗头挂板,WS-16 | G00O-500020369-00001 | 500026593G00O-500020369-00001
500026594 | 联结金具-U型挂环,U-16 | 9906-500020383-00004 | 5000265949906-500020383-00004
500026594 | 联结金具-U型挂环,U-16 | G00O-500020175-00002 | 500026594G00O-500020175-00002
500026595 | 联结金具-U型挂环,U-21 | 9906-500020383-00004 | 5000265959906-500020383-00004
500026595 | 联结金具-U型挂环,U-21 | G00O-500020175-00002 | 500026595G00O-500020175-00002
500026691 | 钢芯铝绞线,JL/G1A,120/20 | 9906-500059246-00003 | 5000266919906-500059246-00003
500026691 | 钢芯铝绞线,JL/G1A,120/20 | A171-500026698-00001 | 500026691A171-500026698-00001
500026698 | 钢芯铝绞线,JL/G1A,70/10 | 9906-500059246-00003 | 5000266989906-500059246-00003
500026698 | 钢芯铝绞线,JL/G1A,70/10 | A171-500026698-00001 | 500026698A171-500026698-00001
500026702 | 钢芯铝绞线,JL/G1A,240/30 | 9906-500059246-00003 | 5000267029906-500059246-00003
500026702 | 钢芯铝绞线,JL/G1A,240/30 | A171-500026698-00001 | 500026702A171-500026698-00001
500026828 | 联结金具-平行挂板,P-10 | 9906-500020383-00004 | 5000268289906-500020383-00004
500026828 | 联结金具-平行挂板,P-10 | G00O-500020175-00002 | 500026828G00O-500020175-00002
500027151 | 交流避雷器,AC10kV,17kV,硅橡胶,50kV,不带间隙 | 9906-500027151-00069 | 5000271519906-500027151-00069
500027151 | 交流避雷器,AC10kV,17kV,硅橡胶,50kV,不带间隙 | 9906-500027151-00075 | 5000271519906-500027151-00075
500027151 | 交流避雷器,AC10kV,17kV,硅橡胶,50kV,不带间隙 | 9906-500058489-00001 | 5000271519906-500058489-00001
500027151 | 交流避雷器,AC10kV,17kV,硅橡胶,50kV,不带间隙 | 9906-500058489-00002 | 5000271519906-500058489-00002
500027421 | 钢芯铝绞线,JL/G1A,240/40 | 9915-500027421-00001 | 5000274219915-500027421-00001
500027421 | 钢芯铝绞线,JL/G1A,240/40 | A171-500026698-00001 | 500027421A171-500026698-00001
500027431 | 钢芯铝绞线,JL/G1A,70/40 | 9915-500027431-00001 | 5000274319915-500027431-00001
500027431 | 钢芯铝绞线,JL/G1A,70/40 | A171-500026698-00001 | 500027431A171-500026698-00001
500027442 | 架空绝缘导线,AC1kV,JKLYJ,35 | 9906-500059246-00008 | 5000274429906-500059246-00008
500027442 | 架空绝缘导线,AC1kV,JKLYJ,35 | G00O-500014666-00003 | 500027442G00O-500014666-00003
500027442 | 架空绝缘导线,AC1kV,JKLYJ,35 | G00O-500057753-00001 | 500027442G00O-500057753-00001
500027443 | 架空绝缘导线,AC1kV,JKLYJ,16 | 9906-500059246-00008 | 5000274439906-500059246-00008
500027443 | 架空绝缘导线,AC1kV,JKLYJ,16 | G00O-500014666-00003 | 500027443G00O-500014666-00003
500027443 | 架空绝缘导线,AC1kV,JKLYJ,16 | G00O-500057753-00001 | 500027443G00O-500057753-00001
500027904 | 耐张线夹-液压型,NY-240/30 | 9906-500020383-00004 | 5000279049906-500020383-00004
500027904 | 耐张线夹-液压型,NY-240/30 | G00O-500020175-00002 | 500027904G00O-500020175-00002
500027907 | 耐张线夹-液压型,NY-300/40 | 9906-500020383-00004 | 5000279079906-500020383-00004
500027907 | 耐张线夹-液压型,NY-300/40 | G00O-500020175-00002 | 500027907G00O-500020175-00002
500027909 | 耐张线夹-液压型,NY-70/40 | 9906-500020383-00004 | 5000279099906-500020383-00004
500027909 | 耐张线夹-液压型,NY-70/40 | G00O-500020175-00002 | 500027909G00O-500020175-00002
500027912 | 耐张线夹-液压型,NY-185/30 | 9906-500020383-00004 | 5000279129906-500020383-00004
500027912 | 耐张线夹-液压型,NY-185/30 | G00O-500020175-00002 | 500027912G00O-500020175-00002
500027913 | 耐张线夹-液压型,NY-240/40 | 9906-500020383-00004 | 5000279139906-500020383-00004
500027913 | 耐张线夹-液压型,NY-240/40 | G00O-500020175-00002 | 500027913G00O-500020175-00002
500027916 | 耐张线夹-液压型,NY-185/25 | 9906-500020383-00004 | 5000279169906-500020383-00004
500027916 | 耐张线夹-液压型,NY-185/25 | G00O-500020175-00002 | 500027916G00O-500020175-00002
500027918 | 耐张线夹-液压型,NY-150/25 | 9906-500020383-00004 | 5000279189906-500020383-00004
500027918 | 耐张线夹-液压型,NY-150/25 | G00O-500020175-00002 | 500027918G00O-500020175-00002
500027953 | 耐张线夹-楔型绝缘,NXJ-1-120 | 9906-500020383-00004 | 5000279539906-500020383-00004
500027953 | 耐张线夹-楔型绝缘,NXJ-1-120 | G00O-500020175-00002 | 500027953G00O-500020175-00002
500027954 | 耐张线夹-楔型绝缘,NXJ-1-240 | 9906-500020383-00004 | 5000279549906-500020383-00004
500027954 | 耐张线夹-楔型绝缘,NXJ-1-240 | G00O-500020175-00002 | 500027954G00O-500020175-00002
500027968 | 耐张线夹-楔型绝缘,NXJ-1-35 | 9906-500020383-00004 | 5000279689906-500020383-00004
500027968 | 耐张线夹-楔型绝缘,NXJ-1-35 | G00O-500020175-00002 | 500027968G00O-500020175-00002
500027984 | 耐张线夹-楔型绝缘,NXJ-1-70 | 9906-500020383-00004 | 5000279849906-500020383-00004
500027984 | 耐张线夹-楔型绝缘,NXJ-1-70 | G00O-500020175-00002 | 500027984G00O-500020175-00002
500028008 | 耐张线夹-集束型,JNS-2A | 9906-500020383-00004 | 5000280089906-500020383-00004
500028008 | 耐张线夹-集束型,JNS-2A | G00O-500020175-00002 | 500028008G00O-500020175-00002
500028011 | 耐张线夹-集束型,JNS-2B | 9906-500020383-00004 | 5000280119906-500020383-00004
500028011 | 耐张线夹-集束型,JNS-2B | G00O-500020175-00002 | 500028011G00O-500020175-00002
500028022 | 联结金具-球头挂环,QP-10 | 9906-500020383-00004 | 5000280229906-500020383-00004
500028022 | 联结金具-球头挂环,QP-10 | G00O-500020175-00002 | 500028022G00O-500020175-00002
500028022 | 联结金具-球头挂环,QP-10 | G00O-500020353-00001 | 500028022G00O-500020353-00001
500028028 | 联结金具-碗头挂板,W-10 | G00O-500020369-00001 | 500028028G00O-500020369-00001
500028029 | 联结金具-碗头挂板,WS-10 | 9906-500020383-00004 | 5000280299906-500020383-00004
500028029 | 联结金具-碗头挂板,WS-10 | G00O-500020175-00002 | 500028029G00O-500020175-00002
500028029 | 联结金具-碗头挂板,WS-10 | G00O-500020369-00001 | 500028029G00O-500020369-00001
500028040 | 联结金具-U型挂环,UB-7 | 9906-500020383-00004 | 5000280409906-500020383-00004
500028040 | 联结金具-U型挂环,UB-7 | G00O-500020175-00002 | 500028040G00O-500020175-00002
500028042 | 联结金具-U型挂环,U-12 | 9906-500020383-00004 | 5000280429906-500020383-00004
500028042 | 联结金具-U型挂环,U-12 | G00O-500020175-00002 | 500028042G00O-500020175-00002
500028043 | 联结金具-U型挂环,U-25 | 9906-500020383-00004 | 5000280439906-500020383-00004
500028043 | 联结金具-U型挂环,U-25 | G00O-500020175-00002 | 500028043G00O-500020175-00002
500028044 | 联结金具-U型挂环,U-30 | 9906-500020383-00004 | 5000280449906-500020383-00004
500028044 | 联结金具-U型挂环,U-30 | G00O-500020175-00002 | 500028044G00O-500020175-00002
500028046 | 联结金具-U型挂环,UB-16 | 9906-500020383-00004 | 5000280469906-500020383-00004
500028046 | 联结金具-U型挂环,UB-16 | G00O-500020175-00002 | 500028046G00O-500020175-00002
500028055 | 联结金具-U型挂环,U-20 | 9906-500020383-00004 | 5000280559906-500020383-00004
500028055 | 联结金具-U型挂环,U-20 | G00O-500020175-00002 | 500028055G00O-500020175-00002
500028057 | 联结金具-U型挂环,UB-10 | 9906-500020383-00004 | 5000280579906-500020383-00004
500028057 | 联结金具-U型挂环,UB-10 | G00O-500020175-00002 | 500028057G00O-500020175-00002
500028065 | 联结金具-U型挂环,UL-21 | 9906-500020383-00004 | 5000280659906-500020383-00004
500028065 | 联结金具-U型挂环,UL-21 | G00O-500020175-00002 | 500028065G00O-500020175-00002
500028067 | 联结金具-U型挂环,U-7B | 9906-500020383-00004 | 5000280679906-500020383-00004
500028067 | 联结金具-U型挂环,U-7B | G00O-500020175-00002 | 500028067G00O-500020175-00002
500028071 | 联结金具-直角挂板,Z-21 | 9906-500020383-00004 | 5000280719906-500020383-00004
500028071 | 联结金具-直角挂板,Z-21 | G00O-500020175-00002 | 500028071G00O-500020175-00002
500028082 | 联结金具-平行挂板,PD-7 | 9906-500020383-00004 | 5000280829906-500020383-00004
500028082 | 联结金具-平行挂板,PD-7 | G00O-500020175-00002 | 500028082G00O-500020175-00002
500028083 | 联结金具-平行挂板,P-21 | 9906-500020383-00004 | 5000280839906-500020383-00004
500028083 | 联结金具-平行挂板,P-21 | G00O-500020175-00002 | 500028083G00O-500020175-00002
500028084 | 联结金具-平行挂板,P-7 | 9906-500020383-00004 | 5000280849906-500020383-00004
500028084 | 联结金具-平行挂板,P-7 | G00O-500020175-00002 | 500028084G00O-500020175-00002
500028085 | 联结金具-平行挂板,PS-7 | 9906-500020383-00004 | 5000280859906-500020383-00004
500028085 | 联结金具-平行挂板,PS-7 | G00O-500020175-00002 | 500028085G00O-500020175-00002
500028088 | 联结金具-平行挂板,P-12 | 9906-500020383-00004 | 5000280889906-500020383-00004
500028088 | 联结金具-平行挂板,P-12 | G00O-500020175-00002 | 500028088G00O-500020175-00002
500028095 | 联结金具-联板,L-1240 | 9906-500020383-00004 | 5000280959906-500020383-00004
500028095 | 联结金具-联板,L-1240 | G00O-500020175-00002 | 500028095G00O-500020175-00002
500028105 | 联结金具-联板,L-1040 | 9906-500020383-00004 | 5000281059906-500020383-00004
500028105 | 联结金具-联板,L-1040 | G00O-500020175-00002 | 500028105G00O-500020175-00002
500028214 | 接续金具-异型并沟线夹,JBL-2 | 9906-500020383-00004 | 5000282149906-500020383-00004
500028214 | 接续金具-异型并沟线夹,JBL-2 | G00O-500020175-00002 | 500028214G00O-500020175-00002
500028216 | 接续金具-异型并沟线夹,JBL-3 | 9906-500020383-00004 | 5000282169906-500020383-00004
500028216 | 接续金具-异型并沟线夹,JBL-3 | G00O-500020175-00002 | 500028216G00O-500020175-00002
500028226 | 接续金具-异型并沟线夹,JBL-16-120 | 9906-500020383-00004 | 5000282269906-500020383-00004
500028226 | 接续金具-异型并沟线夹,JBL-16-120 | G00O-500020175-00002 | 500028226G00O-500020175-00002
500028227 | 接续金具-异型并沟线夹,JBL-50-240 | 9906-500020383-00004 | 5000282279906-500020383-00004
500028227 | 接续金具-异型并沟线夹,JBL-50-240 | G00O-500020175-00002 | 500028227G00O-500020175-00002
500028252 | 接续金具-绝缘穿刺线夹,JJC-150/150 | 9906-500020383-00004 | 5000282529906-500020383-00004
500028252 | 接续金具-绝缘穿刺线夹,JJC-150/150 | G00O-500020175-00002 | 500028252G00O-500020175-00002
500028253 | 接续金具-绝缘穿刺线夹,JJC-95/50 | 9906-500020383-00004 | 5000282539906-500020383-00004
500028253 | 接续金具-绝缘穿刺线夹,JJC-95/50 | G00O-500020175-00002 | 500028253G00O-500020175-00002
500028263 | 接续金具-绝缘穿刺线夹,JJCD-35-120 | 9906-500020383-00004 | 5000282639906-500020383-00004
500028263 | 接续金具-绝缘穿刺线夹,JJCD-35-120 | G00O-500020175-00002 | 500028263G00O-500020175-00002
500028270 | 接续金具-绝缘穿刺线夹,JBCF-50-120 | 9906-500020383-00004 | 5000282709906-500020383-00004
500028270 | 接续金具-绝缘穿刺线夹,JBCF-50-120 | G00O-500020175-00002 | 500028270G00O-500020175-00002
500028313 | 拉线金具-U型挂环,UL-25 | 9906-500020383-00004 | 5000283139906-500020383-00004
500028313 | 拉线金具-U型挂环,UL-25 | G00O-500020175-00002 | 500028313G00O-500020175-00002
500028316 | 拉线金具-钢线卡子,JK-3 | 9906-500020383-00004 | 5000283169906-500020383-00004
500028316 | 拉线金具-钢线卡子,JK-3 | G00O-500020175-00002 | 500028316G00O-500020175-00002
500028316 | 拉线金具-钢线卡子,JK-3 | G00O-500029689-00002 | 500028316G00O-500029689-00002
500028321 | T型线夹-T型线夹,TL-33 | 9906-500020383-00004 | 5000283219906-500020383-00004
500028321 | T型线夹-T型线夹,TL-33 | G00O-500020175-00002 | 500028321G00O-500020175-00002
500028321 | T型线夹-T型线夹,TL-33 | G00O-500029710-00001 | 500028321G00O-500029710-00001
500028337 | T型线夹-T型线夹,TL-43 | 9906-500020383-00004 | 5000283379906-500020383-00004
500028337 | T型线夹-T型线夹,TL-43 | G00O-500020175-00002 | 500028337G00O-500020175-00002
500028337 | T型线夹-T型线夹,TL-43 | G00O-500029710-00001 | 500028337G00O-500029710-00001
500028338 | T型线夹-T型线夹,TL-32 | 9906-500020383-00004 | 5000283389906-500020383-00004
500028338 | T型线夹-T型线夹,TL-32 | G00O-500020175-00002 | 500028338G00O-500020175-00002
500028338 | T型线夹-T型线夹,TL-32 | G00O-500029710-00001 | 500028338G00O-500029710-00001
500028348 | T型线夹-T型线夹,TL-22 | 9906-500020383-00004 | 5000283489906-500020383-00004
500028348 | T型线夹-T型线夹,TL-22 | G00O-500020175-00002 | 500028348G00O-500020175-00002
500028348 | T型线夹-T型线夹,TL-22 | G00O-500029710-00001 | 500028348G00O-500029710-00001
500028508 | 电缆分支箱,AC10kV,不带开关,二路,630A | 5216-500056940-00001 | 5000285085216-500056940-00001
500028508 | 电缆分支箱,AC10kV,不带开关,二路,630A | A171-500028508-00001 | 500028508A171-500028508-00001
500029524 | 耐张线夹-楔型绝缘,NXL-1 | 9906-500020383-00004 | 5000295249906-500020383-00004
500029524 | 耐张线夹-楔型绝缘,NXL-1 | G00O-500020175-00002 | 500029524G00O-500020175-00002
500029525 | 耐张线夹-楔型绝缘,NXL-3 | 9906-500020383-00004 | 5000295259906-500020383-00004
500029525 | 耐张线夹-楔型绝缘,NXL-3 | G00O-500020175-00002 | 500029525G00O-500020175-00002
500029529 | 联结金具-球头挂环,QP-21D | 9906-500020383-00004 | 5000295299906-500020383-00004
500029529 | 联结金具-球头挂环,QP-21D | G00O-500020175-00002 | 500029529G00O-500020175-00002
500029529 | 联结金具-球头挂环,QP-21D | G00O-500020353-00001 | 500029529G00O-500020353-00001
500029552 | 联结金具-U型挂环,UJ-1880 | 9906-500020383-00004 | 5000295529906-500020383-00004
500029552 | 联结金具-U型挂环,UJ-1880 | G00O-500020175-00002 | 500029552G00O-500020175-00002
500029566 | 联结金具-平行挂板,P-16 | 9906-500020383-00004 | 5000295669906-500020383-00004
500029566 | 联结金具-平行挂板,P-16 | G00O-500020175-00002 | 500029566G00O-500020175-00002
500029689 | 拉线金具-锲型线夹,NX-2 | 9906-500020383-00004 | 5000296899906-500020383-00004
500029689 | 拉线金具-锲型线夹,NX-2 | G00O-500020175-00002 | 500029689G00O-500020175-00002
500029689 | 拉线金具-锲型线夹,NX-2 | G00O-500029689-00002 | 500029689G00O-500029689-00002
500029690 | 拉线金具-锲型线夹,NX-1 | 9906-500020383-00004 | 5000296909906-500020383-00004
500029690 | 拉线金具-锲型线夹,NX-1 | G00O-500020175-00002 | 500029690G00O-500020175-00002
500029690 | 拉线金具-锲型线夹,NX-1 | G00O-500029689-00002 | 500029690G00O-500029689-00002
500029691 | 拉线金具-锲型线夹,NX-3 | 9906-500020383-00004 | 5000296919906-500020383-00004
500029691 | 拉线金具-锲型线夹,NX-3 | G00O-500020175-00002 | 500029691G00O-500020175-00002
500029691 | 拉线金具-锲型线夹,NX-3 | G00O-500029689-00002 | 500029691G00O-500029689-00002
500029692 | 拉线金具-锲型线夹,NX-4 | 9906-500020383-00004 | 5000296929906-500020383-00004
500029692 | 拉线金具-锲型线夹,NX-4 | G00O-500020175-00002 | 500029692G00O-500020175-00002
500029692 | 拉线金具-锲型线夹,NX-4 | G00O-500029689-00002 | 500029692G00O-500029689-00002
500029693 | 拉线金具-U型挂环,UL-10 | 9906-500020383-00004 | 5000296939906-500020383-00004
500029693 | 拉线金具-U型挂环,UL-10 | G00O-500020175-00002 | 500029693G00O-500020175-00002
500029704 | T型线夹-T型线夹,TL-44 | 9906-500020383-00004 | 5000297049906-500020383-00004
500029704 | T型线夹-T型线夹,TL-44 | G00O-500020175-00002 | 500029704G00O-500020175-00002
500029704 | T型线夹-T型线夹,TL-44 | G00O-500029710-00001 | 500029704G00O-500029710-00001
500029710 | T型线夹-T型线夹,TY-300/15 | G00O-500029710-00001 | 500029710G00O-500029710-00001
500030143 | 布电线,BVR,铜,0.75,1 | G00O-500014805-00001 | 500030143G00O-500014805-00001
500030143 | 布电线,BVR,铜,0.75,1 | G00O-500014856-00001 | 500030143G00O-500014856-00001
500031941 | 10kV电缆终端,3×300,户内终端,冷缩,铝 | 5216-500073469-00002 | 5000319415216-500073469-00002
500031941 | 10kV电缆终端,3×300,户内终端,冷缩,铝 | 9995-500021378-00001 | 5000319419995-500021378-00001
500031941 | 10kV电缆终端,3×300,户内终端,冷缩,铝 | 9995-500031941-00001 | 5000319419995-500031941-00001
500031947 | 10kV电缆终端,3×70,户内终端,冷缩,铝 | 5216-500073469-00002 | 5000319475216-500073469-00002
500031947 | 10kV电缆终端,3×70,户内终端,冷缩,铝 | 9995-500021378-00001 | 5000319479995-500021378-00001
500031947 | 10kV电缆终端,3×70,户内终端,冷缩,铝 | 9995-500031947-00001 | 5000319479995-500031947-00001
500032072 | 10kV电缆终端,3×70,户外终端,冷缩,铝 | 5216-500073469-00002 | 5000320725216-500073469-00002
500032072 | 10kV电缆终端,3×70,户外终端,冷缩,铝 | 9995-500021378-00001 | 5000320729995-500021378-00001
500032072 | 10kV电缆终端,3×70,户外终端,冷缩,铝 | 9995-500032072-00001 | 5000320729995-500032072-00001
500032075 | 10kV电缆终端,3×120,户外终端,冷缩,铝 | 5216-500073469-00002 | 5000320755216-500073469-00002
500032075 | 10kV电缆终端,3×120,户外终端,冷缩,铝 | 9995-500021378-00001 | 5000320759995-500021378-00001
500032075 | 10kV电缆终端,3×120,户外终端,冷缩,铝 | 9995-500032075-00001 | 5000320759995-500032075-00001
500032083 | 10kV电缆终端,3×300,户外终端,冷缩,铝 | 5216-500073469-00002 | 5000320835216-500073469-00002
500032083 | 10kV电缆终端,3×300,户外终端,冷缩,铝 | 9995-500021378-00001 | 5000320839995-500021378-00001
500032083 | 10kV电缆终端,3×300,户外终端,冷缩,铝 | 9995-500032083-00001 | 5000320839995-500032083-00001
500032474 | 接续金具-绝缘穿刺接地线夹,10kV,240mm2,16mm2 | 9906-500020383-00004 | 5000324749906-500020383-00004
500032474 | 接续金具-绝缘穿刺接地线夹,10kV,240mm2,16mm2 | G00O-500020175-00002 | 500032474G00O-500020175-00002
500035915 | 悬垂线夹-回转型,XGU-5 | 9906-500020383-00004 | 5000359159906-500020383-00004
500035915 | 悬垂线夹-回转型,XGU-5 | G00O-500020175-00002 | 500035915G00O-500020175-00002
500035915 | 悬垂线夹-回转型,XGU-5 | G00O-500020177-00001 | 500035915G00O-500020177-00001
500036633 | 电缆保护管,UPVC,φ32 | 9906-500021532-00003 | 5000366339906-500021532-00003
500036633 | 电缆保护管,UPVC,φ32 | A171-500036633-00001 | 500036633A171-500036633-00001
500038250 | 10kV三相隔离开关,1250A,25kA,手动双柱水平旋转,单接地 | G00O-500038250-00001 | 500038250G00O-500038250-00001
500038251 | 10kV三相隔离开关,1250A,25kA,手动双柱水平旋转,双接地 | G00O-500038251-00001 | 500038251G00O-500038251-00001
500038391 | 电缆保护管,CPVC,φ200 | 9906-500021532-00002 | 5000383919906-500021532-00002
500038391 | 电缆保护管,CPVC,φ200 | A171-500038391-00001 | 500038391A171-500038391-00001
500038391 | 电缆保护管,CPVC,φ200 | G00O-500021528-00003 | 500038391G00O-500021528-00003
500047131 | 电缆保护管,MPP,φ100 | A171-500047131-00001 | 500047131A171-500047131-00001
500050546 | 电缆接线端子,铜镀锡,35mm2,单孔 | 9906-500020383-00004 | 5000505469906-500020383-00004
500050546 | 电缆接线端子,铜镀锡,35mm2,单孔 | A171-500050546-00001 | 500050546A171-500050546-00001
500050546 | 电缆接线端子,铜镀锡,35mm2,单孔 | G00O-500081599-00001 | 500050546G00O-500081599-00001
500050547 | 电缆接线端子,铜镀锡,120mm2,单孔 | 9906-500020383-00004 | 5000505479906-500020383-00004
500050547 | 电缆接线端子,铜镀锡,120mm2,单孔 | A171-500050546-00001 | 500050547A171-500050546-00001
500050547 | 电缆接线端子,铜镀锡,120mm2,单孔 | G00O-500081599-00001 | 500050547G00O-500081599-00001
500050714 | 低压电力电缆,YJV,铜,16,5芯,ZA,无铠装,普通 | D039-500050714-00001 | 500050714D039-500050714-00001
500050714 | 低压电力电缆,YJV,铜,16,5芯,ZA,无铠装,普通 | D039-500050714-00002 | 500050714D039-500050714-00002
500050718 | 低压电力电缆,VV,铜,70,1芯,ZA,无铠装,普通 | 16GH-500079040-00003 | 50005071816GH-500079040-00003
500051168 | 耐张线夹-液压型,NY-240/30A | 9906-500020383-00004 | 5000511689906-500020383-00004
500051168 | 耐张线夹-液压型,NY-240/30A | G00O-500020175-00002 | 500051168G00O-500020175-00002
500051174 | 耐张线夹-液压型,NY-400/35B | 9906-500020383-00004 | 5000511749906-500020383-00004
500051174 | 耐张线夹-液压型,NY-400/35B | G00O-500020175-00002 | 500051174G00O-500020175-00002
500051300 | 耐张线夹-楔型绝缘,NXJ-70/10KV | 9906-500020383-00004 | 5000513009906-500020383-00004
500051300 | 耐张线夹-楔型绝缘,NXJ-70/10KV | G00O-500020175-00002 | 500051300G00O-500020175-00002
500052217 | 接续金具-异型并沟线夹,LH31 | 9906-500020383-00004 | 5000522179906-500020383-00004
500052217 | 接续金具-异型并沟线夹,LH31 | G00O-500020175-00002 | 500052217G00O-500020175-00002
500052218 | 接续金具-异型并沟线夹,LH22 | 9906-500020383-00004 | 5000522189906-500020383-00004
500052218 | 接续金具-异型并沟线夹,LH22 | G00O-500020175-00002 | 500052218G00O-500020175-00002
500053939 | 钢芯铝绞线,JL/G1A,120/70 | 9915-500053939-00002 | 5000539399915-500053939-00002
500053939 | 钢芯铝绞线,JL/G1A,120/70 | A171-500026698-00001 | 500053939A171-500026698-00001
500054796 | 设备线夹-变压器线夹,M22 | 9906-500020383-00004 | 5000547969906-500020383-00004
500054796 | 设备线夹-变压器线夹,M22 | G00O-500020175-00002 | 500054796G00O-500020175-00002
500056047 | 耐张线夹-楔型绝缘,NXL-2 | 9906-500020383-00004 | 5000560479906-500020383-00004
500056047 | 耐张线夹-楔型绝缘,NXL-2 | G00O-500020175-00002 | 500056047G00O-500020175-00002
500056735 | 低压开关,智能型万能式断路器,400A,三相 | 16GH-500056735-00001 | 50005673516GH-500056735-00001
500056735 | 低压开关,智能型万能式断路器,400A,三相 | 16GH-500056735-00002 | 50005673516GH-500056735-00002
500056735 | 低压开关,智能型万能式断路器,400A,三相 | 16GH-500056735-00003 | 50005673516GH-500056735-00003
500057711 | 架空绝缘导线,AC10kV,JKLGYJ,120/20 | 9906-500059246-00006 | 5000577119906-500059246-00006
500057711 | 架空绝缘导线,AC10kV,JKLGYJ,120/20 | A171-500061993-00001 | 500057711A171-500061993-00001
500057718 | 架空绝缘导线,AC1kV,JKLGYJ,120/20 | 9906-500059246-00008 | 5000577189906-500059246-00008
500057718 | 架空绝缘导线,AC1kV,JKLGYJ,120/20 | G00O-500014666-00003 | 500057718G00O-500014666-00003
500057718 | 架空绝缘导线,AC1kV,JKLGYJ,120/20 | G00O-500057753-00001 | 500057718G00O-500057753-00001
500057752 | 架空绝缘导线,AC1kV,JKLGYJ,185/25 | 9906-500059246-00008 | 5000577529906-500059246-00008
500057752 | 架空绝缘导线,AC1kV,JKLGYJ,185/25 | G00O-500014666-00003 | 500057752G00O-500014666-00003
500057752 | 架空绝缘导线,AC1kV,JKLGYJ,185/25 | G00O-500057753-00001 | 500057752G00O-500057753-00001
500057753 | 架空绝缘导线,AC1kV,JKLGYJ,70/10 | G00O-500057753-00001 | 500057753G00O-500057753-00001
500058163 | 接续金具-接地线夹,JDL-50-240 | 9906-500020383-00004 | 5000581639906-500020383-00004
500058163 | 接续金具-接地线夹,JDL-50-240 | G00O-500020175-00002 | 500058163G00O-500020175-00002
500059360 | 接续金具-绝缘穿刺接地线夹,1kV,35mm2,35mm2 | 16GH-500020584-00001 | 50005936016GH-500020584-00001
500059360 | 接续金具-绝缘穿刺接地线夹,1kV,35mm2,35mm2 | G00O-500059360-00003 | 500059360G00O-500059360-00003
500059801 | 耐张线夹-集束型,JNS-1A | 9906-500020383-00004 | 5000598019906-500020383-00004
500059801 | 耐张线夹-集束型,JNS-1A | G00O-500020175-00002 | 500059801G00O-500020175-00002
500061075 | 悬垂线夹-绝缘导线悬挂线夹,XJG-3 | 9906-500020383-00004 | 5000610759906-500020383-00004
500061075 | 悬垂线夹-绝缘导线悬挂线夹,XJG-3 | G00O-500020175-00002 | 500061075G00O-500020175-00002
500061857 | 10kV箱式变电站,400kVA,欧式,硅钢片,普通,有环网柜 | 9995-500061857-00020 | 5000618579995-500061857-00020
500061857 | 10kV箱式变电站,400kVA,欧式,硅钢片,普通,有环网柜 | 9995-500061857-00023 | 5000618579995-500061857-00023
500061857 | 10kV箱式变电站,400kVA,欧式,硅钢片,普通,有环网柜 | 9995-500061857-00025 | 5000618579995-500061857-00025
500061857 | 10kV箱式变电站,400kVA,欧式,硅钢片,普通,有环网柜 | 9995-500061857-00026 | 5000618579995-500061857-00026
500061857 | 10kV箱式变电站,400kVA,欧式,硅钢片,普通,有环网柜 | A171-500061857-00018 | 500061857A171-500061857-00018
500061857 | 10kV箱式变电站,400kVA,欧式,硅钢片,普通,有环网柜 | A171-500061857-00020 | 500061857A171-500061857-00020
500061857 | 10kV箱式变电站,400kVA,欧式,硅钢片,普通,有环网柜 | A176-500061857-00013 | 500061857A176-500061857-00013
500061857 | 10kV箱式变电站,400kVA,欧式,硅钢片,普通,有环网柜 | A176-500061857-00014 | 500061857A176-500061857-00014
500061873 | 10kV箱式变电站,630kVA,欧式,硅钢片,普通,有环网柜 | 5216-500003056-00023 | 5000618735216-500003056-00023
500061873 | 10kV箱式变电站,630kVA,欧式,硅钢片,普通,有环网柜 | 5216-500003056-00027 | 5000618735216-500003056-00027
500061873 | 10kV箱式变电站,630kVA,欧式,硅钢片,普通,有环网柜 | 5216-500003056-00034 | 5000618735216-500003056-00034
500061873 | 10kV箱式变电站,630kVA,欧式,硅钢片,普通,有环网柜 | 5216-500003056-00036 | 5000618735216-500003056-00036
500061873 | 10kV箱式变电站,630kVA,欧式,硅钢片,普通,有环网柜 | 5216-500003056-00042 | 5000618735216-500003056-00042
500061873 | 10kV箱式变电站,630kVA,欧式,硅钢片,普通,有环网柜 | 5216-500003056-00044 | 5000618735216-500003056-00044
500061873 | 10kV箱式变电站,630kVA,欧式,硅钢片,普通,有环网柜 | 5216-500003056-00050 | 5000618735216-500003056-00050
500061873 | 10kV箱式变电站,630kVA,欧式,硅钢片,普通,有环网柜 | 5216-500003056-00052 | 5000618735216-500003056-00052
500061873 | 10kV箱式变电站,630kVA,欧式,硅钢片,普通,有环网柜 | 9995-500061857-00020 | 5000618739995-500061857-00020
500061873 | 10kV箱式变电站,630kVA,欧式,硅钢片,普通,有环网柜 | 9995-500061857-00023 | 5000618739995-500061857-00023
500061873 | 10kV箱式变电站,630kVA,欧式,硅钢片,普通,有环网柜 | 9995-500061857-00025 | 5000618739995-500061857-00025
500061873 | 10kV箱式变电站,630kVA,欧式,硅钢片,普通,有环网柜 | 9995-500061857-00026 | 5000618739995-500061857-00026
500061873 | 10kV箱式变电站,630kVA,欧式,硅钢片,普通,有环网柜 | A171-500061873-00014 | 500061873A171-500061873-00014
500061873 | 10kV箱式变电站,630kVA,欧式,硅钢片,普通,有环网柜 | A171-500061873-00016 | 500061873A171-500061873-00016
500061873 | 10kV箱式变电站,630kVA,欧式,硅钢片,普通,有环网柜 | A171-500061873-00018 | 500061873A171-500061873-00018
500061873 | 10kV箱式变电站,630kVA,欧式,硅钢片,普通,有环网柜 | A171-500061873-00020 | 500061873A171-500061873-00020
500061873 | 10kV箱式变电站,630kVA,欧式,硅钢片,普通,有环网柜 | A171-500061873-00022 | 500061873A171-500061873-00022
500061873 | 10kV箱式变电站,630kVA,欧式,硅钢片,普通,有环网柜 | A171-500061873-00024 | 500061873A171-500061873-00024
500061873 | 10kV箱式变电站,630kVA,欧式,硅钢片,普通,有环网柜 | A171-500061873-00026 | 500061873A171-500061873-00026
500061873 | 10kV箱式变电站,630kVA,欧式,硅钢片,普通,有环网柜 | A171-500061873-00028 | 500061873A171-500061873-00028
500061873 | 10kV箱式变电站,630kVA,欧式,硅钢片,普通,有环网柜 | A176-500061873-00013 | 500061873A176-500061873-00013
500061873 | 10kV箱式变电站,630kVA,欧式,硅钢片,普通,有环网柜 | A176-500061873-00014 | 500061873A176-500061873-00014
500061873 | 10kV箱式变电站,630kVA,欧式,硅钢片,普通,有环网柜 | A176-500061873-00015 | 500061873A176-500061873-00015
500061873 | 10kV箱式变电站,630kVA,欧式,硅钢片,普通,有环网柜 | A176-500061873-00016 | 500061873A176-500061873-00016
500061873 | 10kV箱式变电站,630kVA,欧式,硅钢片,普通,有环网柜 | A176-500061873-00017 | 500061873A176-500061873-00017
500061873 | 10kV箱式变电站,630kVA,欧式,硅钢片,普通,有环网柜 | A176-500061873-00018 | 500061873A176-500061873-00018
500061993 | 架空绝缘导线,AC10kV,JKLGYJ,70/10 | 9906-500059246-00006 | 5000619939906-500059246-00006
500061993 | 架空绝缘导线,AC10kV,JKLGYJ,70/10 | A171-500061993-00001 | 500061993A171-500061993-00001
500064133 | 接续金具-绝缘穿刺线夹,JBC10-3 | 9906-500020383-00004 | 5000641339906-500020383-00004
500064133 | 接续金具-绝缘穿刺线夹,JBC10-3 | G00O-500020175-00002 | 500064133G00O-500020175-00002
500064298 | 悬垂线夹-架空导线固定装置,CL-300-20 | G00O-500064298-00001 | 500064298G00O-500064298-00001
500064299 | 悬垂线夹-架空导线固定装置,CL-185-10 | G00O-500064299-00001 | 500064299G00O-500064299-00001
500064299 | 悬垂线夹-架空导线固定装置,CL-185-10 | G00O-500064299-00002 | 500064299G00O-500064299-00002
500064299 | 悬垂线夹-架空导线固定装置,CL-185-10 | G00O-500064299-00003 | 500064299G00O-500064299-00003
500064299 | 悬垂线夹-架空导线固定装置,CL-185-10 | G00O-500064299-00004 | 500064299G00O-500064299-00004
500064299 | 悬垂线夹-架空导线固定装置,CL-185-10 | G00O-500064299-00005 | 500064299G00O-500064299-00005
500064299 | 悬垂线夹-架空导线固定装置,CL-185-10 | G00O-500064299-00006 | 500064299G00O-500064299-00006
500065084 | 接续金具-接地线夹,FDL-50/240 | 9906-500020383-00004 | 5000650849906-500020383-00004
500065084 | 接续金具-接地线夹,FDL-50/240 | G00O-500020175-00002 | 500065084G00O-500020175-00002
500065814 | 架空绝缘导线,AC1kV,JKTRJY,300 | 9906-500059246-00008 | 5000658149906-500059246-00008
500065823 | 架空绝缘导线,AC1kV,JKTRJY,150 | 9906-500059246-00008 | 5000658239906-500059246-00008
500065865 | 接续金具-铝绞线接续管,JY-240LY | 9906-500020383-00004 | 5000658659906-500020383-00004
500065865 | 接续金具-铝绞线接续管,JY-240LY | G00O-500020175-00002 | 500065865G00O-500020175-00002
500065917 | 钢绞线,1×7-9.0-1270-B,50,镀锌 | 9906-500059246-00003 | 5000659179906-500059246-00003
500065917 | 钢绞线,1×7-9.0-1270-B,50,镀锌 | A171-500065920-00001 | 500065917A171-500065920-00001
500065920 | 钢绞线,1×7-7.8-1270-B,35,镀锌 | 9906-500059246-00003 | 5000659209906-500059246-00003
500065920 | 钢绞线,1×7-7.8-1270-B,35,镀锌 | A171-500065920-00001 | 500065920A171-500065920-00001
500065936 | 钢绞线,1×19-13.0-1370-B,100,镀锌 | 9906-500059246-00003 | 5000659369906-500059246-00003
500065936 | 钢绞线,1×19-13.0-1370-B,100,镀锌 | A171-500065920-00001 | 500065936A171-500065920-00001
500065944 | 钢绞线,1×19-11.5-1270-B,80,镀锌 | 9906-500059246-00003 | 5000659449906-500059246-00003
500065944 | 钢绞线,1×19-11.5-1270-B,80,镀锌 | A171-500065920-00001 | 500065944A171-500065920-00001
500066497 | 耐张线夹-楔型绝缘,WKH-120-150 | 9906-500020383-00004 | 5000664979906-500020383-00004
500066497 | 耐张线夹-楔型绝缘,WKH-120-150 | G00O-500020175-00002 | 500066497G00O-500020175-00002
500066571 | 接续金具-绝缘穿刺接地线夹,1kV,70mm2,70mm2 | 16GH-500020584-00001 | 50006657116GH-500020584-00001
500066571 | 接续金具-绝缘穿刺接地线夹,1kV,70mm2,70mm2 | G00O-500059360-00003 | 500066571G00O-500059360-00003
500066615 | 钢绞线,1×19-11.5-1270-A,80,镀锌 | 9999-500066615-00001 | 5000666159999-500066615-00001
500067096 | 钢绞线,1×19-13.0-1270-A,100,镀锌 | 9999-500067096-00001 | 5000670969999-500067096-00001
500067755 | 接续金具-接地线夹,JDH-50-240 | 9906-500020383-00004 | 5000677559906-500020383-00004
500067755 | 接续金具-接地线夹,JDH-50-240 | G00O-500020175-00002 | 500067755G00O-500020175-00002
500067958 | 耐张线夹-楔型绝缘,WKH-240 | 9906-500020383-00004 | 5000679589906-500020383-00004
500067958 | 耐张线夹-楔型绝缘,WKH-240 | G00O-500020175-00002 | 500067958G00O-500020175-00002
500067995 | 耐张线夹-楔型绝缘,WKH-95 | 9906-500020383-00004 | 5000679959906-500020383-00004
500067995 | 耐张线夹-楔型绝缘,WKH-95 | G00O-500020175-00002 | 500067995G00O-500020175-00002
500069011 | 低压开关,漏电保护器,400A,四相 | 16GH-500069024-00001 | 50006901116GH-500069024-00001
500069011 | 低压开关,漏电保护器,400A,四相 | G00O-500069011-00001 | 500069011G00O-500069011-00001
500069024 | 低压开关,漏电保护器,100A,四相 | 16GH-500069024-00001 | 50006902416GH-500069024-00001
500069024 | 低压开关,漏电保护器,100A,四相 | G00O-500069024-00001 | 500069024G00O-500069024-00001
500069035 | 低压开关,漏电保护器,250A,四相 | 16GH-500069024-00001 | 50006903516GH-500069024-00001
500069035 | 低压开关,漏电保护器,250A,四相 | G00O-500069035-00001 | 500069035G00O-500069035-00001
500069187 | 接续金具-绝缘穿刺线夹,TTD431FJ | 9906-500020383-00004 | 5000691879906-500020383-00004
500069187 | 接续金具-绝缘穿刺线夹,TTD431FJ | G00O-500020175-00002 | 500069187G00O-500020175-00002
500070130 | 钢绞线,1×7-7.8-1270-B,25,镀锌 | 16GH-500070130-00001 | 50007013016GH-500070130-00001
500070130 | 钢绞线,1×7-7.8-1270-B,25,镀锌 | 9906-500059246-00003 | 5000701309906-500059246-00003
500070130 | 钢绞线,1×7-7.8-1270-B,25,镀锌 | G00O-500070130-00001 | 500070130G00O-500070130-00001
500070130 | 钢绞线,1×7-7.8-1270-B,25,镀锌 | G00O-500070130-00002 | 500070130G00O-500070130-00002
500073173 | 耐张线夹-集束型,NXJ-4×120 | 9906-500020383-00004 | 5000731739906-500020383-00004
500073173 | 耐张线夹-集束型,NXJ-4×120 | G00O-500020175-00002 | 500073173G00O-500020175-00002
500073175 | 耐张线夹-集束型,NXJ-2×16 | 9906-500020383-00004 | 5000731759906-500020383-00004
500073175 | 耐张线夹-集束型,NXJ-2×16 | G00O-500020175-00002 | 500073175G00O-500020175-00002
500073482 | 10kV三相隔离开关,3150A,31.5kA,手动双柱水平旋转,不接地 | G00O-500073482-00001 | 500073482G00O-500073482-00001
500076446 | 接续金具-异型并沟线夹,JBT-16-120 | 9906-500020383-00004 | 5000764469906-500020383-00004
500076446 | 接续金具-异型并沟线夹,JBT-16-120 | G00O-500020175-00002 | 500076446G00O-500020175-00002
500076450 | 接续金具-异型并沟线夹,JBT-50-240 | 9906-500020383-00004 | 5000764509906-500020383-00004
500076450 | 接续金具-异型并沟线夹,JBT-50-240 | G00O-500020175-00002 | 500076450G00O-500020175-00002
500076451 | 接续金具-接地线夹,JDL-25-120 | 9906-500020383-00004 | 5000764519906-500020383-00004
500076451 | 接续金具-接地线夹,JDL-25-120 | G00O-500020175-00002 | 500076451G00O-500020175-00002
500078177 | 耐张线夹-液压型,NY-120/70 | 9906-500020383-00004 | 5000781779906-500020383-00004
500078177 | 耐张线夹-液压型,NY-120/70 | G00O-500020175-00002 | 500078177G00O-500020175-00002
500078915 | 联结金具-U型挂环,U-10B | 9906-500020383-00004 | 5000789159906-500020383-00004
500078915 | 联结金具-U型挂环,U-10B | G00O-500020175-00002 | 500078915G00O-500020175-00002
500080347 | 电缆保护管,N-HAP,φ175 | 9906-500080349-00002 | 5000803479906-500080349-00002
500080347 | 电缆保护管,N-HAP,φ175 | A171-500080347-00001 | 500080347A171-500080347-00001
500080349 | 电缆保护管,N-HAP,φ200 | 9906-500080349-00002 | 5000803499906-500080349-00002
500080349 | 电缆保护管,N-HAP,φ200 | A171-500080349-00001 | 500080349A171-500080349-00001
500080509 | 低压电力电缆,YJY,铜,16,5芯,ZC,无铠装,WDZC | D039-500080509-00001 | 500080509D039-500080509-00001
500080551 | 低压电力电缆,YJY,铜,6,5芯,ZC,无铠装,WDZC | D039-500080551-00001 | 500080551D039-500080551-00001
500080584 | 低压电力电缆,YJY,铜,10,5芯,ZA,无铠装,WDZA | D039-500080584-00001 | 500080584D039-500080584-00001
500081540 | 低压开关,漏电保护器,630A,四相 | 16GH-500069024-00001 | 50008154016GH-500069024-00001
500081540 | 低压开关,漏电保护器,630A,四相 | G00O-500081540-00001 | 500081540G00O-500081540-00001
500081599 | 电缆接线端子,铜镀锡,400mm2,双孔 | 9906-500020383-00004 | 5000815999906-500020383-00004
500081599 | 电缆接线端子,铜镀锡,400mm2,双孔 | A171-500050546-00001 | 500081599A171-500050546-00001
500081599 | 电缆接线端子,铜镀锡,400mm2,双孔 | G00O-500081599-00001 | 500081599G00O-500081599-00001
500081734 | 电缆接线端子,铜镀锡,185mm2,双孔 | 9906-500020383-00004 | 5000817349906-500020383-00004
500081734 | 电缆接线端子,铜镀锡,185mm2,双孔 | A171-500050546-00001 | 500081734A171-500050546-00001
500081734 | 电缆接线端子,铜镀锡,185mm2,双孔 | G00O-500081599-00001 | 500081734G00O-500081599-00001
500082246 | 配电终端,馈线终端(FTU) | 9915-500082246-00001 | 5000822469915-500082246-00001
500082246 | 配电终端,馈线终端(FTU) | G00O-500082246-00001 | 500082246G00O-500082246-00001
500082249 | 配电终端,站所终端(DTU) | 9915-500082249-00002 | 5000822499915-500082249-00002
500082249 | 配电终端,站所终端(DTU) | 9915-500082249-00010 | 5000822499915-500082249-00010
500082249 | 配电终端,站所终端(DTU) | 9915-500082249-00024 | 5000822499915-500082249-00024
500082249 | 配电终端,站所终端(DTU) | 9915-500082249-00027 | 5000822499915-500082249-00027
500082249 | 配电终端,站所终端(DTU) | 9915-500082249-00030 | 5000822499915-500082249-00030
500082249 | 配电终端,站所终端(DTU) | 9915-500082249-00034 | 5000822499915-500082249-00034
500082249 | 配电终端,站所终端(DTU) | G00O-500082249-00001 | 500082249G00O-500082249-00001
500082249 | 配电终端,站所终端(DTU) | G00O-500082249-00002 | 500082249G00O-500082249-00002
500082249 | 配电终端,站所终端(DTU) | G00O-500082249-00003 | 500082249G00O-500082249-00003
500082249 | 配电终端,站所终端(DTU) | G00O-500082249-00004 | 500082249G00O-500082249-00004
500082251 | 配电终端,配变终端(TTU) | 9915-500082251-00004 | 5000822519915-500082251-00004
500082251 | 配电终端,配变终端(TTU) | G00O-500082251-00002 | 500082251G00O-500082251-00002
500082251 | 配电终端,配变终端(TTU) | G00O-500082251-00003 | 500082251G00O-500082251-00003
500082251 | 配电终端,配变终端(TTU) | G00O-500082251-00004 | 500082251G00O-500082251-00004
500082251 | 配电终端,配变终端(TTU) | G00O-500082251-00005 | 500082251G00O-500082251-00005
500082251 | 配电终端,配变终端(TTU) | G00O-500082251-00006 | 500082251G00O-500082251-00006
500082251 | 配电终端,配变终端(TTU) | G00O-500082251-00007 | 500082251G00O-500082251-00007
500082251 | 配电终端,配变终端(TTU) | G00O-500082251-00008 | 500082251G00O-500082251-00008
500083335 | 耐张线夹-楔型绝缘,NXL-4 | 9906-500020383-00004 | 5000833359906-500020383-00004
500083335 | 耐张线夹-楔型绝缘,NXL-4 | G00O-500020175-00002 | 500083335G00O-500020175-00002
500101391 | 布电线,BV,铜,2.5,3 | 16GH-500101391-00002 | 50010139116GH-500101391-00002
500105444 | 低压开关,智能型万能式断路器,250A,三相 | 16GH-500105444-00001 | 50010544416GH-500105444-00001
500105444 | 低压开关,智能型万能式断路器,250A,三相 | 16GH-500105444-00002 | 50010544416GH-500105444-00002
500105444 | 低压开关,智能型万能式断路器,250A,三相 | 16GH-500105444-00003 | 50010544416GH-500105444-00003
500105595 | 低压开关,智能型万能式断路器,160A,三相 | 16GH-500105595-00001 | 50010559516GH-500105595-00001
500105595 | 低压开关,智能型万能式断路器,160A,三相 | 16GH-500105595-00002 | 50010559516GH-500105595-00002
500105595 | 低压开关,智能型万能式断路器,160A,三相 | 16GH-500105595-00003 | 50010559516GH-500105595-00003
500107557 | 电缆分支箱,AC400V,塑壳断路器,五路,400A | 9906-500107557-00023 | 5001075579906-500107557-00023
500107557 | 电缆分支箱,AC400V,塑壳断路器,五路,400A | 9906-500107557-00025 | 5001075579906-500107557-00025
500107558 | 电缆分支箱,AC400V,塑壳断路器,五路,630A | 9906-500107558-00015 | 5001075589906-500107558-00015
500107558 | 电缆分支箱,AC400V,塑壳断路器,五路,630A | 9906-500107558-00017 | 5001075589906-500107558-00017
500107558 | 电缆分支箱,AC400V,塑壳断路器,五路,630A | G00O-500107558-00001 | 500107558G00O-500107558-00001
500107558 | 电缆分支箱,AC400V,塑壳断路器,五路,630A | G00O-500107558-00002 | 500107558G00O-500107558-00002
500107558 | 电缆分支箱,AC400V,塑壳断路器,五路,630A | G00O-500107558-00003 | 500107558G00O-500107558-00003
500107558 | 电缆分支箱,AC400V,塑壳断路器,五路,630A | G00O-500107558-00004 | 500107558G00O-500107558-00004
500107558 | 电缆分支箱,AC400V,塑壳断路器,五路,630A | G00O-500107558-00005 | 500107558G00O-500107558-00005
500107558 | 电缆分支箱,AC400V,塑壳断路器,五路,630A | G00O-500107558-00006 | 500107558G00O-500107558-00006
500107558 | 电缆分支箱,AC400V,塑壳断路器,五路,630A | G00O-500107558-00007 | 500107558G00O-500107558-00007
500107558 | 电缆分支箱,AC400V,塑壳断路器,五路,630A | G00O-500107558-00008 | 500107558G00O-500107558-00008
500107562 | 电缆分支箱,AC400V,塑壳断路器,七路,630A | 9906-500107562-00014 | 5001075629906-500107562-00014
500107562 | 电缆分支箱,AC400V,塑壳断路器,七路,630A | 9906-500107562-00017 | 5001075629906-500107562-00017
500107562 | 电缆分支箱,AC400V,塑壳断路器,七路,630A | G00O-500107562-00001 | 500107562G00O-500107562-00001
500107562 | 电缆分支箱,AC400V,塑壳断路器,七路,630A | G00O-500107562-00002 | 500107562G00O-500107562-00002
500107562 | 电缆分支箱,AC400V,塑壳断路器,七路,630A | G00O-500107562-00003 | 500107562G00O-500107562-00003
500107562 | 电缆分支箱,AC400V,塑壳断路器,七路,630A | G00O-500107562-00004 | 500107562G00O-500107562-00004
500107593 | 低压电力电缆,YJV,铜,35,2芯,ZC,22,普通 | 9906-500108894-00001 | 5001075939906-500108894-00001
500107593 | 低压电力电缆,YJV,铜,35,2芯,ZC,22,普通 | G00O-500016219-00001 | 500107593G00O-500016219-00001
500107594 | 低压电力电缆,YJV,铜,10,2芯,ZC,22,普通 | 9906-500108894-00001 | 5001075949906-500108894-00001
500107594 | 低压电力电缆,YJV,铜,10,2芯,ZC,22,普通 | G00O-500016219-00001 | 500107594G00O-500016219-00001
500107595 | 低压电力电缆,YJV,铜,25,2芯,ZC,22,普通 | G00O-500016219-00001 | 500107595G00O-500016219-00001
500108079 | 低压电力电缆,YJV,铜,16,2芯,ZC,22,普通 | G00O-500016219-00001 | 500108079G00O-500016219-00001
500108092 | 低压电力电缆,YJV,铜,10,3芯,ZC,22,普通 | G00O-500016219-00001 | 500108092G00O-500016219-00001
500108688 | 低压电力电缆,YJV,铜,95,4芯,ZC,22,普通 | 9906-500108894-00001 | 5001086889906-500108894-00001
500108688 | 低压电力电缆,YJV,铜,95,4芯,ZC,22,普通 | 9995-500108688-00001 | 5001086889995-500108688-00001
500108688 | 低压电力电缆,YJV,铜,95,4芯,ZC,22,普通 | G00O-500016219-00001 | 500108688G00O-500016219-00001
500108712 | 低压电力电缆,YJV,铜,16,3芯,ZC,22,普通 | G00O-500016219-00001 | 500108712G00O-500016219-00001
500108747 | 低压电力电缆,YJV,铜,25,4芯,ZC,22,普通 | G00O-500016219-00001 | 500108747G00O-500016219-00001
500108894 | 低压电力电缆,YJV,铜,70,4芯,ZC,22,普通 | 9906-500108894-00001 | 5001088949906-500108894-00001
500108894 | 低压电力电缆,YJV,铜,70,4芯,ZC,22,普通 | 9995-500108894-00001 | 5001088949995-500108894-00001
500108894 | 低压电力电缆,YJV,铜,70,4芯,ZC,22,普通 | G00O-500016219-00001 | 500108894G00O-500016219-00001
500108894 | 低压电力电缆,YJV,铜,70,4芯,ZC,22,普通 | G00O-500132448-00001 | 500108894G00O-500132448-00001
500108895 | 低压电力电缆,YJV,铜,150,4芯,ZC,22,普通 | 9906-500108894-00001 | 5001088959906-500108894-00001
500108895 | 低压电力电缆,YJV,铜,150,4芯,ZC,22,普通 | 9995-500108895-00001 | 5001088959995-500108895-00001
500108895 | 低压电力电缆,YJV,铜,150,4芯,ZC,22,普通 | G00O-500016219-00001 | 500108895G00O-500016219-00001
500108895 | 低压电力电缆,YJV,铜,150,4芯,ZC,22,普通 | G00O-500132448-00001 | 500108895G00O-500132448-00001
500108896 | 低压电力电缆,YJV,铜,50,4芯,ZC,22,普通 | 9906-500108894-00001 | 5001088969906-500108894-00001
500108896 | 低压电力电缆,YJV,铜,50,4芯,ZC,22,普通 | 9995-500108896-00001 | 5001088969995-500108896-00001
500108896 | 低压电力电缆,YJV,铜,50,4芯,ZC,22,普通 | G00O-500016219-00001 | 500108896G00O-500016219-00001
500108897 | 低压电力电缆,YJV,铜,240,4芯,ZC,22,普通 | 9906-500108894-00001 | 5001088979906-500108894-00001
500108897 | 低压电力电缆,YJV,铜,240,4芯,ZC,22,普通 | 9995-500108897-00001 | 5001088979995-500108897-00001
500108897 | 低压电力电缆,YJV,铜,240,4芯,ZC,22,普通 | G00O-500132448-00001 | 500108897G00O-500132448-00001
500109038 | 低压电力电缆,VV,铜,35,4芯,ZC,22,普通 | G00O-500016264-00002 | 500109038G00O-500016264-00002
500109039 | 低压电力电缆,VV,铜,35,2芯,ZC,22,普通 | 16GH-500079040-00003 | 50010903916GH-500079040-00003
500109039 | 低压电力电缆,VV,铜,35,2芯,ZC,22,普通 | G00O-500016264-00002 | 500109039G00O-500016264-00002
500109041 | 低压电力电缆,VV,铜,16,2芯,ZC,22,普通 | 16GH-500079040-00003 | 50010904116GH-500079040-00003
500109041 | 低压电力电缆,VV,铜,16,2芯,ZC,22,普通 | G00O-500016264-00002 | 500109041G00O-500016264-00002
500109043 | 低压电力电缆,VV,铜,25,4芯,ZC,22,普通 | 16GH-500079040-00004 | 50010904316GH-500079040-00004
500109043 | 低压电力电缆,VV,铜,25,4芯,ZC,22,普通 | G00O-500016264-00002 | 500109043G00O-500016264-00002
500109044 | 低压电力电缆,VV,铜,10,2芯,ZC,22,普通 | 16GH-500079040-00003 | 50010904416GH-500079040-00003
500109044 | 低压电力电缆,VV,铜,10,2芯,ZC,22,普通 | 16GH-500079040-00004 | 50010904416GH-500079040-00004
500109044 | 低压电力电缆,VV,铜,10,2芯,ZC,22,普通 | G00O-500016264-00002 | 500109044G00O-500016264-00002
500109046 | 低压电力电缆,VV,铜,25,2芯,ZC,22,普通 | 16GH-500079040-00003 | 50010904616GH-500079040-00003
500109046 | 低压电力电缆,VV,铜,25,2芯,ZC,22,普通 | 16GH-500079040-00004 | 50010904616GH-500079040-00004
500109046 | 低压电力电缆,VV,铜,25,2芯,ZC,22,普通 | G00O-500016264-00002 | 500109046G00O-500016264-00002
500109048 | 低压电力电缆,VV,铜,50,2芯,ZC,22,普通 | G00O-500016264-00002 | 500109048G00O-500016264-00002
500109050 | 低压电力电缆,VV,铜,120,1芯,ZC,22,普通 | 16GH-500079040-00004 | 50010905016GH-500079040-00004
500109050 | 低压电力电缆,VV,铜,120,1芯,ZC,22,普通 | 16GH-500109060-00001 | 50010905016GH-500109060-00001
500109053 | 低压电力电缆,VV,铜,50,4芯,ZC,22,普通 | G00O-500016264-00002 | 500109053G00O-500016264-00002
500109059 | 低压电力电缆,VV,铜,120/70,3+1芯,ZC,22,普通 | G00O-500016264-00002 | 500109059G00O-500016264-00002
500109060 | 低压电力电缆,VV,铜,240/120,3+1芯,ZC,22,普通 | 16GH-500079040-00004 | 50010906016GH-500079040-00004
500109060 | 低压电力电缆,VV,铜,240/120,3+1芯,ZC,22,普通 | G00O-500016264-00002 | 500109060G00O-500016264-00002
500109067 | 低压电力电缆,YJLV,铝,35,4芯,ZC,22,普通 | 9906-500108894-00001 | 5001090679906-500108894-00001
500109067 | 低压电力电缆,YJLV,铝,35,4芯,ZC,22,普通 | 9995-500109067-00001 | 5001090679995-500109067-00001
500109067 | 低压电力电缆,YJLV,铝,35,4芯,ZC,22,普通 | G00O-500132448-00001 | 500109067G00O-500132448-00001
500109075 | 低压电力电缆,YJLV,铝,70,4芯,ZC,22,普通 | 9906-500108894-00001 | 5001090759906-500108894-00001
500109075 | 低压电力电缆,YJLV,铝,70,4芯,ZC,22,普通 | 9995-500109075-00001 | 5001090759995-500109075-00001
500109075 | 低压电力电缆,YJLV,铝,70,4芯,ZC,22,普通 | G00O-500132448-00001 | 500109075G00O-500132448-00001
500109078 | 低压电力电缆,YJLV,铝,240,4芯,ZC,22,普通 | 9906-500108894-00001 | 5001090789906-500108894-00001
500109078 | 低压电力电缆,YJLV,铝,240,4芯,ZC,22,普通 | 9995-500109078-00001 | 5001090789995-500109078-00001
500109078 | 低压电力电缆,YJLV,铝,240,4芯,ZC,22,普通 | G00O-500132448-00001 | 500109078G00O-500132448-00001
500109079 | 低压电力电缆,YJLV,铝,95,4芯,ZC,22,普通 | 9906-500108894-00001 | 5001090799906-500108894-00001
500109079 | 低压电力电缆,YJLV,铝,95,4芯,ZC,22,普通 | 9995-500109079-00001 | 5001090799995-500109079-00001
500109080 | 低压电力电缆,YJLV,铝,120,4芯,ZC,22,普通 | 9906-500108894-00001 | 5001090809906-500108894-00001
500109080 | 低压电力电缆,YJLV,铝,120,4芯,ZC,22,普通 | 9995-500109080-00001 | 5001090809995-500109080-00001
500109080 | 低压电力电缆,YJLV,铝,120,4芯,ZC,22,普通 | G00O-500132448-00001 | 500109080G00O-500132448-00001
500109084 | 低压电力电缆,YJLV,铝,150,4芯,ZC,22,普通 | 9906-500108894-00001 | 5001090849906-500108894-00001
500109084 | 低压电力电缆,YJLV,铝,150,4芯,ZC,22,普通 | 9995-500109084-00001 | 5001090849995-500109084-00001
500109084 | 低压电力电缆,YJLV,铝,150,4芯,ZC,22,普通 | G00O-500132448-00001 | 500109084G00O-500132448-00001
500109085 | 低压电力电缆,YJV,铜,50,2芯,ZC,22,普通 | G00O-500016219-00001 | 500109085G00O-500016219-00001
500109086 | 低压电力电缆,YJV,铜,35,4芯,ZC,22,普通 | 9906-500108894-00001 | 5001090869906-500108894-00001
500109086 | 低压电力电缆,YJV,铜,35,4芯,ZC,22,普通 | 9995-500109086-00001 | 5001090869995-500109086-00001
500109086 | 低压电力电缆,YJV,铜,35,4芯,ZC,22,普通 | G00O-500016219-00001 | 500109086G00O-500016219-00001
500109086 | 低压电力电缆,YJV,铜,35,4芯,ZC,22,普通 | G00O-500132448-00001 | 500109086G00O-500132448-00001
500109087 | 低压电力电缆,YJV,铜,120,4芯,ZC,22,普通 | 9906-500108894-00001 | 5001090879906-500108894-00001
500109087 | 低压电力电缆,YJV,铜,120,4芯,ZC,22,普通 | 9995-500109087-00001 | 5001090879995-500109087-00001
500109087 | 低压电力电缆,YJV,铜,120,4芯,ZC,22,普通 | G00O-500016219-00001 | 500109087G00O-500016219-00001
500109087 | 低压电力电缆,YJV,铜,120,4芯,ZC,22,普通 | G00O-500132448-00001 | 500109087G00O-500132448-00001
500109089 | 低压电力电缆,YJV,铜,95,2芯,ZC,22,普通 | G00O-500016219-00001 | 500109089G00O-500016219-00001
500109090 | 低压电力电缆,YJV,铜,300,4芯,ZC,22,普通 | G00O-500016219-00001 | 500109090G00O-500016219-00001
500109091 | 低压电力电缆,YJV,铜,120/70,3+1芯,ZC,22,普通 | G00O-500016219-00001 | 500109091G00O-500016219-00001
500109092 | 低压电力电缆,YJV,铜,240,1芯,ZC,无铠装,普通 | 9906-500108894-00001 | 5001090929906-500108894-00001
500109092 | 低压电力电缆,YJV,铜,240,1芯,ZC,无铠装,普通 | G00O-500016219-00001 | 500109092G00O-500016219-00001
500109093 | 低压电力电缆,YJV,铜,70,2芯,ZC,22,普通 | G00O-500016219-00001 | 500109093G00O-500016219-00001
500109095 | 低压电力电缆,YJV,铜,185,4芯,ZC,22,普通 | 9906-500108894-00001 | 5001090959906-500108894-00001
500109095 | 低压电力电缆,YJV,铜,185,4芯,ZC,22,普通 | 9995-500109095-00001 | 5001090959995-500109095-00001
500109095 | 低压电力电缆,YJV,铜,185,4芯,ZC,22,普通 | G00O-500016219-00001 | 500109095G00O-500016219-00001
500109098 | 低压电力电缆,YJV,铜,150/95,4+1芯,ZC,22,普通 | G00O-500016219-00001 | 500109098G00O-500016219-00001
500109099 | 低压电力电缆,YJV,铜,150/95,3+1芯,ZC,22,普通 | G00O-500016219-00001 | 500109099G00O-500016219-00001
500109103 | 低压电力电缆,YJV,铜,120/70,4+1芯,ZC,22,普通 | G00O-500016219-00001 | 500109103G00O-500016219-00001
500109210 | 低压电力电缆,YJV,铜,185/95,3+1芯,ZC,22,普通 | G00O-500016219-00001 | 500109210G00O-500016219-00001
500109211 | 低压电力电缆,YJV,铜,240/120,3+1芯,ZC,22,普通 | G00O-500016219-00001 | 500109211G00O-500016219-00001
500109214 | 低压电力电缆,YJV,铜,185/95,4+1芯,ZC,22,普通 | G00O-500016219-00001 | 500109214G00O-500016219-00001
500109215 | 低压电力电缆,YJV,铜,240/120,4+1芯,ZC,22,普通 | G00O-500016219-00001 | 500109215G00O-500016219-00001
500109500 | 低压电力电缆,YJV,铜,95/50,3+1芯,ZC,22,普通 | G00O-500016219-00001 | 500109500G00O-500016219-00001
500109518 | 低压电力电缆,YJV,铜,6,2芯,ZC,22,普通 | 9906-500108894-00001 | 5001095189906-500108894-00001
500109518 | 低压电力电缆,YJV,铜,6,2芯,ZC,22,普通 | G00O-500016219-00001 | 500109518G00O-500016219-00001
500109532 | 低压电力电缆,VV,铜,50/25,3+1芯,ZC,22,普通 | 16GH-500079040-00003 | 50010953216GH-500079040-00003
500109532 | 低压电力电缆,VV,铜,50/25,3+1芯,ZC,22,普通 | 16GH-500079040-00004 | 50010953216GH-500079040-00004
500109532 | 低压电力电缆,VV,铜,50/25,3+1芯,ZC,22,普通 | G00O-500016264-00002 | 500109532G00O-500016264-00002
500109534 | 低压电力电缆,YJV,铜,6/4,4+1芯,ZC,22,普通 | G00O-500016219-00001 | 500109534G00O-500016219-00001
500109538 | 低压电力电缆,YJV,铜,10/6,4+1芯,ZC,22,普通 | 9906-500108894-00001 | 5001095389906-500108894-00001
500109538 | 低压电力电缆,YJV,铜,10/6,4+1芯,ZC,22,普通 | G00O-500016219-00001 | 500109538G00O-500016219-00001
500109544 | 低压电力电缆,YJV,铜,120/70,4+1芯,ZB,22,普通 | D039-500109544-00001 | 500109544D039-500109544-00001
500109544 | 低压电力电缆,YJV,铜,120/70,4+1芯,ZB,22,普通 | D039-500109544-00002 | 500109544D039-500109544-00002
500109545 | 低压电力电缆,YJV,铜,70/35,4+1芯,ZC,22,普通 | G00O-500016219-00001 | 500109545G00O-500016219-00001
500109551 | 低压电力电缆,VV,铜,10/6,3+1芯,ZC,22,普通 | 16GH-500079040-00003 | 50010955116GH-500079040-00003
500109551 | 低压电力电缆,VV,铜,10/6,3+1芯,ZC,22,普通 | 16GH-500079040-00004 | 50010955116GH-500079040-00004
500109551 | 低压电力电缆,VV,铜,10/6,3+1芯,ZC,22,普通 | G00O-500016264-00002 | 500109551G00O-500016264-00002
500109555 | 低压电力电缆,VV,铜,16/10,4+1芯,ZC,22,普通 | G00O-500016264-00002 | 500109555G00O-500016264-00002
500109561 | 低压电力电缆,VV,铜,6/4,3+1芯,ZC,22,普通 | 16GH-500079040-00003 | 50010956116GH-500079040-00003
500109561 | 低压电力电缆,VV,铜,6/4,3+1芯,ZC,22,普通 | 16GH-500079040-00004 | 50010956116GH-500079040-00004
500109561 | 低压电力电缆,VV,铜,6/4,3+1芯,ZC,22,普通 | G00O-500016264-00002 | 500109561G00O-500016264-00002
500109562 | 低压电力电缆,VV,铜,25/16,3+1芯,ZC,22,普通 | 16GH-500079040-00003 | 50010956216GH-500079040-00003
500109562 | 低压电力电缆,VV,铜,25/16,3+1芯,ZC,22,普通 | 16GH-500079040-00004 | 50010956216GH-500079040-00004
500109562 | 低压电力电缆,VV,铜,25/16,3+1芯,ZC,22,普通 | G00O-500016264-00002 | 500109562G00O-500016264-00002
500109569 | 低压电力电缆,YJV,铜,50/25,4+1芯,ZC,22,普通 | 9906-500108894-00001 | 5001095699906-500108894-00001
500109569 | 低压电力电缆,YJV,铜,50/25,4+1芯,ZC,22,普通 | G00O-500016219-00001 | 500109569G00O-500016219-00001
500109570 | 低压电力电缆,VV,铜,6,2芯,ZC,22,普通 | 16GH-500079040-00003 | 50010957016GH-500079040-00003
500109570 | 低压电力电缆,VV,铜,6,2芯,ZC,22,普通 | G00O-500016264-00002 | 500109570G00O-500016264-00002
500109575 | 低压电力电缆,YJV,铜,70/35,3+1芯,ZC,22,普通 | G00O-500016219-00001 | 500109575G00O-500016219-00001
500109583 | 低压电力电缆,YJV,铜,16/10,4+1芯,ZC,22,普通 | G00O-500016219-00001 | 500109583G00O-500016219-00001
500109593 | 低压电力电缆,YJV,铜,6/4,3+1芯,ZC,22,普通 | 9906-500108894-00001 | 5001095939906-500108894-00001
500109593 | 低压电力电缆,YJV,铜,6/4,3+1芯,ZC,22,普通 | G00O-500016219-00001 | 500109593G00O-500016219-00001
500109604 | 低压电力电缆,YJV,铜,16/10,3+1芯,ZC,22,普通 | 9906-500108894-00001 | 5001096049906-500108894-00001
500109604 | 低压电力电缆,YJV,铜,16/10,3+1芯,ZC,22,普通 | G00O-500016219-00001 | 500109604G00O-500016219-00001
500109610 | 低压电力电缆,YJV,铜,70/35,4+1芯,ZA,22,普通 | 9906-500108894-00001 | 5001096109906-500108894-00001
500109639 | 低压电力电缆,YJV,铜,35/16,3+1芯,ZC,22,普通 | G00O-500016219-00001 | 500109639G00O-500016219-00001
500109640 | 低压电力电缆,YJV,铜,35/16,4+1芯,ZC,22,普通 | G00O-500016219-00001 | 500109640G00O-500016219-00001
500109648 | 低压电力电缆,YJV,铜,50/25,4+1芯,ZA,22,普通 | 9906-500108894-00001 | 5001096489906-500108894-00001
500109654 | 低压电力电缆,YJV,铜,25/16,3+1芯,ZC,22,普通 | 9906-500108894-00001 | 5001096549906-500108894-00001
500109654 | 低压电力电缆,YJV,铜,25/16,3+1芯,ZC,22,普通 | G00O-500016219-00001 | 500109654G00O-500016219-00001
500109662 | 低压电力电缆,VV,铜,95/50,3+1芯,ZC,22,普通 | 16GH-500079040-00003 | 50010966216GH-500079040-00003
500109662 | 低压电力电缆,VV,铜,95/50,3+1芯,ZC,22,普通 | 16GH-500079040-00004 | 50010966216GH-500079040-00004
500109662 | 低压电力电缆,VV,铜,95/50,3+1芯,ZC,22,普通 | 9906-500126014-00001 | 5001096629906-500126014-00001
500109662 | 低压电力电缆,VV,铜,95/50,3+1芯,ZC,22,普通 | G00O-500016264-00002 | 500109662G00O-500016264-00002
500109671 | 低压电力电缆,YJV,铜,25/16,4+1芯,ZC,22,普通 | G00O-500016219-00001 | 500109671G00O-500016219-00001
500109673 | 低压电力电缆,YJV,铜,4/2.5,3+1芯,ZC,22,普通 | 9906-500108894-00001 | 5001096739906-500108894-00001
500109673 | 低压电力电缆,YJV,铜,4/2.5,3+1芯,ZC,22,普通 | G00O-500016219-00001 | 500109673G00O-500016219-00001
500109674 | 低压电力电缆,VV,铜,16,3芯,ZC,22,普通 | G00O-500016264-00002 | 500109674G00O-500016264-00002
500109677 | 低压电力电缆,VV,铜,4/2.5,3+1芯,ZC,22,普通 | 16GH-500079040-00003 | 50010967716GH-500079040-00003
500109677 | 低压电力电缆,VV,铜,4/2.5,3+1芯,ZC,22,普通 | G00O-500016264-00002 | 500109677G00O-500016264-00002
500109678 | 低压电力电缆,YJV,铜,50/25,3+1芯,ZC,22,普通 | G00O-500016219-00001 | 500109678G00O-500016219-00001
500109691 | 低压电力电缆,VV,铜,6/4,4+1芯,ZC,22,普通 | G00O-500016264-00002 | 500109691G00O-500016264-00002
500109707 | 低压电力电缆,YJV,铜,10/6,3+1芯,ZC,22,普通 | G00O-500016219-00001 | 500109707G00O-500016219-00001
500109710 | 低压电力电缆,YJV,铜,16/10,4+1芯,ZA,22,普通 | 9906-500108894-00001 | 5001097109906-500108894-00001
500109714 | 低压电力电缆,VV,铜,35/16,3+1芯,ZC,22,普通 | 16GH-500079040-00003 | 50010971416GH-500079040-00003
500109714 | 低压电力电缆,VV,铜,35/16,3+1芯,ZC,22,普通 | 16GH-500079040-00004 | 50010971416GH-500079040-00004
500109714 | 低压电力电缆,VV,铜,35/16,3+1芯,ZC,22,普通 | G00O-500016264-00002 | 500109714G00O-500016264-00002
500109739 | 低压电力电缆,VV,铜,10,3芯,ZC,22,普通 | G00O-500016264-00002 | 500109739G00O-500016264-00002
500109742 | 低压电力电缆,VV,铜,6,3芯,ZC,22,普通 | 16GH-500079040-00003 | 50010974216GH-500079040-00003
500109742 | 低压电力电缆,VV,铜,6,3芯,ZC,22,普通 | 9906-500108894-00001 | 5001097429906-500108894-00001
500109742 | 低压电力电缆,VV,铜,6,3芯,ZC,22,普通 | G00O-500016264-00002 | 500109742G00O-500016264-00002
500109750 | 低压电力电缆,VV,铜,16/10,3+1芯,ZC,22,普通 | 16GH-500079040-00003 | 50010975016GH-500079040-00003
500109750 | 低压电力电缆,VV,铜,16/10,3+1芯,ZC,22,普通 | 16GH-500079040-00004 | 50010975016GH-500079040-00004
500109750 | 低压电力电缆,VV,铜,16/10,3+1芯,ZC,22,普通 | G00O-500016264-00001 | 500109750G00O-500016264-00001
500109752 | 低压电力电缆,YJV,铜,6,3芯,ZC,22,普通 | G00O-500016219-00001 | 500109752G00O-500016219-00001
500109757 | 低压电力电缆,YJV,铜,35/16,4+1芯,ZA,22,普通 | 9906-500108894-00001 | 5001097579906-500108894-00001
500109764 | 低压电力电缆,YJV,铜,6/4,4+1芯,ZA,22,普通 | 9906-500108894-00001 | 5001097649906-500108894-00001
500109778 | 低压电力电缆,YJV,铜,95/50,4+1芯,ZA,22,普通 | 9906-500108894-00001 | 5001097789906-500108894-00001
500109779 | 低压电力电缆,YJV,铜,120/70,4+1芯,ZA,22,普通 | 9906-500108894-00001 | 5001097799906-500108894-00001
500109782 | 低压电力电缆,YJV,铜,95/50,4+1芯,ZC,22,普通 | G00O-500016219-00001 | 500109782G00O-500016219-00001
500109790 | 低压电力电缆,YJV,铜,4,2芯,ZC,22,普通 | G00O-500016219-00001 | 500109790G00O-500016219-00001
500110151 | 联结金具-碗头挂板,W-7 | 9906-500020383-00004 | 5001101519906-500020383-00004
500110151 | 联结金具-碗头挂板,W-7 | G00O-500020175-00002 | 500110151G00O-500020175-00002
500110151 | 联结金具-碗头挂板,W-7 | G00O-500020369-00001 | 500110151G00O-500020369-00001
500111236 | 接续金具-铝绞线接续管,JY-185LY | 9906-500020383-00004 | 5001112369906-500020383-00004
500111236 | 接续金具-铝绞线接续管,JY-185LY | G00O-500020175-00002 | 500111236G00O-500020175-00002
500113168 | 低压电力电缆,YJV,铜,150,1芯,ZC,无铠装,普通 | 9906-500108894-00001 | 5001131689906-500108894-00001
500113168 | 低压电力电缆,YJV,铜,150,1芯,ZC,无铠装,普通 | G00O-500016219-00001 | 500113168G00O-500016219-00001
500113169 | 低压电力电缆,YJV,铜,95,1芯,ZC,无铠装,普通 | G00O-500016219-00001 | 500113169G00O-500016219-00001
500113170 | 低压电力电缆,YJV,铜,185,1芯,ZC,无铠装,普通 | 9906-500108894-00001 | 5001131709906-500108894-00001
500113170 | 低压电力电缆,YJV,铜,185,1芯,ZC,无铠装,普通 | G00O-500016219-00001 | 500113170G00O-500016219-00001
500113172 | 低压电力电缆,YJV,铜,120,1芯,ZC,无铠装,普通 | G00O-500016219-00001 | 500113172G00O-500016219-00001
500113587 | 悬垂线夹-防磨、提包式,XGB-6034 | 9906-500020383-00004 | 5001135879906-500020383-00004
500113587 | 悬垂线夹-防磨、提包式,XGB-6034 | G00O-500020175-00002 | 500113587G00O-500020175-00002
500113587 | 悬垂线夹-防磨、提包式,XGB-6034 | G00O-500029689-00002 | 500113587G00O-500029689-00002
500114351 | 低压电力电缆,VV,铜,4,3芯,ZC,22,普通 | 9906-500108894-00001 | 5001143519906-500108894-00001
500114848 | 配电箱,户外,3回路200kVA | 9906-500114848-00004 | 5001148489906-500114848-00004
500114848 | 配电箱,户外,3回路200kVA | 9906-500114848-00008 | 5001148489906-500114848-00008
500114848 | 配电箱,户外,3回路200kVA | 9906-500114848-00012 | 5001148489906-500114848-00012
500114848 | 配电箱,户外,3回路200kVA | 9906-500114848-00016 | 5001148489906-500114848-00016
500114848 | 配电箱,户外,3回路200kVA | G00O-500114848-00003 | 500114848G00O-500114848-00003
500114848 | 配电箱,户外,3回路200kVA | G00O-500114848-00004 | 500114848G00O-500114848-00004
500114853 | 配电箱,户外,4回路200kVA | 9906-500114853-00006 | 5001148539906-500114853-00006
500114853 | 配电箱,户外,4回路200kVA | 9906-500114853-00009 | 5001148539906-500114853-00009
500114853 | 配电箱,户外,4回路200kVA | 9906-500114853-00013 | 5001148539906-500114853-00013
500114853 | 配电箱,户外,4回路200kVA | 9906-500114853-00015 | 5001148539906-500114853-00015
500114853 | 配电箱,户外,4回路200kVA | G00O-500114853-00003 | 500114853G00O-500114853-00003
500114853 | 配电箱,户外,4回路200kVA | G00O-500114853-00004 | 500114853G00O-500114853-00004
500115080 | 低压电力电缆,YJV,铜,185/95,3+2芯,ZA,22,HD | D039-500115080-00001 | 500115080D039-500115080-00001
500115080 | 低压电力电缆,YJV,铜,185/95,3+2芯,ZA,22,HD | D039-500115080-00002 | 500115080D039-500115080-00002
500115080 | 低压电力电缆,YJV,铜,185/95,3+2芯,ZA,22,HD | D039-500115080-00003 | 500115080D039-500115080-00003
500115083 | 低压电力电缆,YJV,铜,35/16,3+2芯,ZA,22,HD | D039-500115083-00001 | 500115083D039-500115083-00001
500115083 | 低压电力电缆,YJV,铜,35/16,3+2芯,ZA,22,HD | D039-500115083-00002 | 500115083D039-500115083-00002
500115084 | 低压电力电缆,YJV,铜,25/16,3+2芯,ZA,22,HD | D039-500115084-00001 | 500115084D039-500115084-00001
500115084 | 低压电力电缆,YJV,铜,25/16,3+2芯,ZA,22,HD | D039-500115084-00002 | 500115084D039-500115084-00002
500115085 | 低压电力电缆,YJV,铜,70/35,3+2芯,ZA,22,HD | D039-500115085-00001 | 500115085D039-500115085-00001
500115085 | 低压电力电缆,YJV,铜,70/35,3+2芯,ZA,22,HD | D039-500115085-00002 | 500115085D039-500115085-00002
500115087 | 低压电力电缆,YJV,铜,50/25,3+2芯,ZA,22,HD | D039-500115087-00001 | 500115087D039-500115087-00001
500115087 | 低压电力电缆,YJV,铜,50/25,3+2芯,ZA,22,HD | D039-500115087-00002 | 500115087D039-500115087-00002
500115089 | 低压电力电缆,YJV,铜,150/70,3+2芯,ZA,22,HD | D039-500115089-00001 | 500115089D039-500115089-00001
500115089 | 低压电力电缆,YJV,铜,150/70,3+2芯,ZA,22,HD | D039-500115089-00002 | 500115089D039-500115089-00002
500116276 | 接续金具-铜绞线C型线夹,JC-46 | 9906-500020383-00004 | 5001162769906-500020383-00004
500116276 | 接续金具-铜绞线C型线夹,JC-46 | G00O-500020175-00002 | 500116276G00O-500020175-00002
500116291 | 接续金具-铜绞线C型线夹,JC-41 | 9906-500020383-00004 | 5001162919906-500020383-00004
500116291 | 接续金具-铜绞线C型线夹,JC-41 | G00O-500020175-00002 | 500116291G00O-500020175-00002
500116861 | 接续金具-铝连接管,10mm2 | 9906-500020383-00004 | 5001168619906-500020383-00004
500116861 | 接续金具-铝连接管,10mm2 | G00O-500020175-00002 | 500116861G00O-500020175-00002
500119188 | 保护金具-铝包带,1mm×10mm | 9906-500020383-00004 | 5001191889906-500020383-00004
500119188 | 保护金具-铝包带,1mm×10mm | G00O-500020175-00002 | 500119188G00O-500020175-00002
500121334 | 低压电力电缆,YJY,铜,95,3+2芯,ZA,22,WDZA | D039-500121334-00001 | 500121334D039-500121334-00001
500121335 | 低压电力电缆,YJY,铜,150,3+2芯,ZA,22,WDZA | D039-500121335-00001 | 500121335D039-500121335-00001
500121336 | 低压电力电缆,YJY,铜,25,3+2芯,ZA,22,WDZA | D039-500121336-00001 | 500121336D039-500121336-00001
500121337 | 低压电力电缆,YJY,铜,50,3+2芯,ZA,22,WDZA | D039-500121337-00001 | 500121337D039-500121337-00001
500121341 | 低压电力电缆,BTTVZ,铜,10,4芯,ZA,22,普通 | D039-500121341-00001 | 500121341D039-500121341-00001
500121341 | 低压电力电缆,BTTVZ,铜,10,4芯,ZA,22,普通 | D039-500121341-00002 | 500121341D039-500121341-00002
500121341 | 低压电力电缆,BTTVZ,铜,10,4芯,ZA,22,普通 | D039-500121341-00003 | 500121341D039-500121341-00003
500121351 | 低压电力电缆,BTTVZ,铜,25,3+1芯,ZA,22,普通 | D039-500121351-00001 | 500121351D039-500121351-00001
500121352 | 低压电力电缆,BTTVZ,铜,50,3+1芯,ZA,22,普通 | D039-500121352-00001 | 500121352D039-500121352-00001
500121354 | 低压电力电缆,BTTVZ,铜,16,4芯,ZA,22,普通 | D039-500121354-00001 | 500121354D039-500121354-00001
500121355 | 低压电力电缆,BTTVZ,铜,70,3+1芯,ZA,22,普通 | D039-500121355-00001 | 500121355D039-500121355-00001
500121358 | 低压电力电缆,BTTVZ,铜,35,3+1芯,ZA,22,普通 | D039-500121358-00001 | 500121358D039-500121358-00001
500122522 | 线路柱式瓷绝缘子,R12.5ET125N,160,305,400 | 9906-500073878-00027 | 5001225229906-500073878-00027
500122522 | 线路柱式瓷绝缘子,R12.5ET125N,160,305,400 | 9906-500073878-00028 | 5001225229906-500073878-00028
500122522 | 线路柱式瓷绝缘子,R12.5ET125N,160,305,400 | 9995-500122522-00001 | 5001225229995-500122522-00001
500122527 | 线路柱式瓷绝缘子,R12.5ET200N,180,430,620 | 9915-500122527-00001 | 5001225279915-500122527-00001
500122527 | 线路柱式瓷绝缘子,R12.5ET200N,180,430,620 | 9995-500122527-00001 | 5001225279995-500122527-00001
500122534 | 线路柱式瓷绝缘子,R5ET105L,125,283,360 | 9906-500073878-00027 | 5001225349906-500073878-00027
500122534 | 线路柱式瓷绝缘子,R5ET105L,125,283,360 | 9906-500073878-00028 | 5001225349906-500073878-00028
500122534 | 线路柱式瓷绝缘子,R5ET105L,125,283,360 | 9995-500122534-00001 | 5001225349995-500122534-00001
500122541 | 线路柱式瓷绝缘子,R12.5ET150N,170,336,534 | 9906-500073878-00027 | 5001225419906-500073878-00027
500122541 | 线路柱式瓷绝缘子,R12.5ET150N,170,336,534 | 9906-500073878-00028 | 5001225419906-500073878-00028
500122541 | 线路柱式瓷绝缘子,R12.5ET150N,170,336,534 | 9995-500122541-00001 | 5001225419995-500122541-00001
500122792 | 交流盘形悬式瓷绝缘子,U70B/146,255,320 | 9906-500073878-00032 | 5001227929906-500073878-00032
500122792 | 交流盘形悬式瓷绝缘子,U70B/146,255,320 | 9999-500122792-00002 | 5001227929999-500122792-00002
500122849 | 交流棒形悬式复合绝缘子,FXBW-10/70,310,350 | 9906-500073878-00022 | 5001228499906-500073878-00022
500122849 | 交流棒形悬式复合绝缘子,FXBW-10/70,310,350 | 9906-500073878-00029 | 5001228499906-500073878-00029
500123942 | 接续金具-楔型并沟线夹,JX-240/150-35/16 | 9906-500020383-00004 | 5001239429906-500020383-00004
500123942 | 接续金具-楔型并沟线夹,JX-240/150-35/16 | G00O-500020175-00002 | 500123942G00O-500020175-00002
500126054 | 保护金具-防振锤,FRY-3/4 | 9906-500020383-00004 | 5001260549906-500020383-00004
500126054 | 保护金具-防振锤,FRY-3/4 | G00O-500020175-00002 | 500126054G00O-500020175-00002
500126054 | 保护金具-防振锤,FRY-3/4 | G00O-500029689-00002 | 500126054G00O-500029689-00002
500126055 | 保护金具-防振锤,FRYJ-2/4 | 9906-500020383-00004 | 5001260559906-500020383-00004
500126055 | 保护金具-防振锤,FRYJ-2/4 | G00O-500020175-00002 | 500126055G00O-500020175-00002
500126055 | 保护金具-防振锤,FRYJ-2/4 | G00O-500029689-00002 | 500126055G00O-500029689-00002
500126056 | 保护金具-防振锤,FRYJ-2/G | 9906-500020383-00004 | 5001260569906-500020383-00004
500126056 | 保护金具-防振锤,FRYJ-2/G | G00O-500020175-00002 | 500126056G00O-500020175-00002
500126056 | 保护金具-防振锤,FRYJ-2/G | G00O-500029689-00002 | 500126056G00O-500029689-00002
500126057 | 保护金具-防振锤,FRY-2/G | 9906-500020383-00004 | 5001260579906-500020383-00004
500126057 | 保护金具-防振锤,FRY-2/G | G00O-500020175-00002 | 500126057G00O-500020175-00002
500126057 | 保护金具-防振锤,FRY-2/G | G00O-500029689-00002 | 500126057G00O-500029689-00002
500126112 | 保护金具-防振锤,FRYJ-3/5 | 9906-500020383-00004 | 5001261129906-500020383-00004
500126112 | 保护金具-防振锤,FRYJ-3/5 | G00O-500020175-00002 | 500126112G00O-500020175-00002
500126112 | 保护金具-防振锤,FRYJ-3/5 | G00O-500029689-00002 | 500126112G00O-500029689-00002
500126115 | 保护金具-防振锤,FDNJ-3/G | 9906-500020383-00004 | 5001261159906-500020383-00004
500126115 | 保护金具-防振锤,FDNJ-3/G | G00O-500020175-00002 | 500126115G00O-500020175-00002
500126115 | 保护金具-防振锤,FDNJ-3/G | G00O-500029689-00002 | 500126115G00O-500029689-00002
500126118 | 保护金具-防振锤,FDNJ-4/5 | 9906-500020383-00004 | 5001261189906-500020383-00004
500126118 | 保护金具-防振锤,FDNJ-4/5 | G00O-500020175-00002 | 500126118G00O-500020175-00002
500126118 | 保护金具-防振锤,FDNJ-4/5 | G00O-500029689-00002 | 500126118G00O-500029689-00002
500126182 | 保护金具-防振锤,FRYJ-1/G | 9906-500020383-00004 | 5001261829906-500020383-00004
500126182 | 保护金具-防振锤,FRYJ-1/G | G00O-500020175-00002 | 500126182G00O-500020175-00002
500126182 | 保护金具-防振锤,FRYJ-1/G | G00O-500029689-00002 | 500126182G00O-500029689-00002
500126183 | 保护金具-防振锤,FRYJ-1/2 | 9906-500020383-00004 | 5001261839906-500020383-00004
500126183 | 保护金具-防振锤,FRYJ-1/2 | G00O-500020175-00002 | 500126183G00O-500020175-00002
500126183 | 保护金具-防振锤,FRYJ-1/2 | G00O-500029689-00002 | 500126183G00O-500029689-00002
500127052 | 低压电力电缆,YJV,铜,50,4芯,ZC,无铠装,普通 | 9906-500108894-00001 | 5001270529906-500108894-00001
500127052 | 低压电力电缆,YJV,铜,50,4芯,ZC,无铠装,普通 | 9995-500127052-00001 | 5001270529995-500127052-00001
500127053 | 低压电力电缆,YJV,铜,95,4芯,ZC,无铠装,普通 | 9906-500108894-00001 | 5001270539906-500108894-00001
500127053 | 低压电力电缆,YJV,铜,95,4芯,ZC,无铠装,普通 | 9995-500127053-00001 | 5001270539995-500127053-00001
500127055 | 低压电力电缆,YJV,铜,35,4芯,ZC,无铠装,普通 | 9906-500108894-00001 | 5001270559906-500108894-00001
500127055 | 低压电力电缆,YJV,铜,35,4芯,ZC,无铠装,普通 | 9995-500127055-00001 | 5001270559995-500127055-00001
500127055 | 低压电力电缆,YJV,铜,35,4芯,ZC,无铠装,普通 | G00O-500132448-00001 | 500127055G00O-500132448-00001
500127056 | 低压电力电缆,YJV,铜,240,4芯,ZC,无铠装,普通 | 9906-500108894-00001 | 5001270569906-500108894-00001
500127056 | 低压电力电缆,YJV,铜,240,4芯,ZC,无铠装,普通 | 9995-500127056-00001 | 5001270569995-500127056-00001
500127056 | 低压电力电缆,YJV,铜,240,4芯,ZC,无铠装,普通 | G00O-500132448-00001 | 500127056G00O-500132448-00001
500127057 | 低压电力电缆,YJV,铜,150,4芯,ZC,无铠装,普通 | 9906-500108894-00001 | 5001270579906-500108894-00001
500127057 | 低压电力电缆,YJV,铜,150,4芯,ZC,无铠装,普通 | 9995-500127057-00001 | 5001270579995-500127057-00001
500127057 | 低压电力电缆,YJV,铜,150,4芯,ZC,无铠装,普通 | G00O-500132448-00001 | 500127057G00O-500132448-00001
500127092 | 交流盘形悬式瓷绝缘子,U40C/140,190,200 | 9906-500073878-00031 | 5001270929906-500073878-00031
500127092 | 交流盘形悬式瓷绝缘子,U40C/140,190,200 | 9999-500127092-00001 | 5001270929999-500127092-00001
500128443 | 保护金具-防振锤,FDN-2/3 | 9906-500020383-00004 | 5001284439906-500020383-00004
500128443 | 保护金具-防振锤,FDN-2/3 | G00O-500020175-00002 | 500128443G00O-500020175-00002
500128443 | 保护金具-防振锤,FDN-2/3 | G00O-500029689-00002 | 500128443G00O-500029689-00002
500128463 | 保护金具-防振锤,FRY-1/2 | 9906-500020383-00004 | 5001284639906-500020383-00004
500128463 | 保护金具-防振锤,FRY-1/2 | G00O-500020175-00002 | 500128463G00O-500020175-00002
500128463 | 保护金具-防振锤,FRY-1/2 | G00O-500029689-00002 | 500128463G00O-500029689-00002
500128486 | 保护金具-防振锤,FRY-3/G | 9906-500020383-00004 | 5001284869906-500020383-00004
500128486 | 保护金具-防振锤,FRY-3/G | G00O-500020175-00002 | 500128486G00O-500020175-00002
500128486 | 保护金具-防振锤,FRY-3/G | G00O-500029689-00002 | 500128486G00O-500029689-00002
500128785 | 拉紧绝缘子,JH10-120 | 9906-500017322-00005 | 5001287859906-500017322-00005
500128785 | 拉紧绝缘子,JH10-120 | A171-500017322-00001 | 500128785A171-500017322-00001
500128845 | 调压器,AC10kV,4000kVA,-20%~+20%,三相 | 9906-500007467-00058 | 5001288459906-500007467-00058
500128931 | 低压电力电缆,YJY,铜,25/16,4+1芯,ZA,22,WDZA | D039-500128931-00001 | 500128931D039-500128931-00001
500128934 | 低压电力电缆,YJY,铜,35/16,4+1芯,ZA,22,WDZA | D039-500128934-00001 | 500128934D039-500128934-00001
500129308 | 接续金具-楔型并沟线夹,JXD-1 | 9906-500020383-00004 | 5001293089906-500020383-00004
500129308 | 接续金具-楔型并沟线夹,JXD-1 | G00O-500020175-00002 | 500129308G00O-500020175-00002
500129315 | 接续金具-楔型并沟线夹,JXD-3 | 9906-500020383-00004 | 5001293159906-500020383-00004
500129315 | 接续金具-楔型并沟线夹,JXD-3 | G00O-500020175-00002 | 500129315G00O-500020175-00002
500129316 | 接续金具-楔型并沟线夹,JXD-6 | 9906-500020383-00004 | 5001293169906-500020383-00004
500129316 | 接续金具-楔型并沟线夹,JXD-6 | G00O-500020175-00002 | 500129316G00O-500020175-00002
500129318 | 接续金具-楔型并沟线夹,JXD-10 | 9906-500020383-00004 | 5001293189906-500020383-00004
500129318 | 接续金具-楔型并沟线夹,JXD-10 | G00O-500020175-00002 | 500129318G00O-500020175-00002
500129319 | 耐张线夹-楔型绝缘,NXJG-1 | 9906-500020383-00004 | 5001293199906-500020383-00004
500129319 | 耐张线夹-楔型绝缘,NXJG-1 | G00O-500020175-00002 | 500129319G00O-500020175-00002
500129320 | 耐张线夹-楔型绝缘,NXJG-2 | 9906-500020383-00004 | 5001293209906-500020383-00004
500129320 | 耐张线夹-楔型绝缘,NXJG-2 | G00O-500020175-00002 | 500129320G00O-500020175-00002
500129321 | 耐张线夹-楔型绝缘,NXJG-3 | 9906-500020383-00004 | 5001293219906-500020383-00004
500129321 | 耐张线夹-楔型绝缘,NXJG-3 | G00O-500020175-00002 | 500129321G00O-500020175-00002
500129322 | 耐张线夹-楔型绝缘,NXJG-4 | 9906-500020383-00004 | 5001293229906-500020383-00004
500129322 | 耐张线夹-楔型绝缘,NXJG-4 | G00O-500020175-00002 | 500129322G00O-500020175-00002
500129323 | 接续金具-铜绞线C型线夹,JC-3 | 16GH-500129323-00001 | 50012932316GH-500129323-00001
500129323 | 接续金具-铜绞线C型线夹,JC-3 | 16GH-500129323-00002 | 50012932316GH-500129323-00002
500129323 | 接续金具-铜绞线C型线夹,JC-3 | 16GH-500129323-00003 | 50012932316GH-500129323-00003
500129323 | 接续金具-铜绞线C型线夹,JC-3 | 16GH-500129323-00004 | 50012932316GH-500129323-00004
500129323 | 接续金具-铜绞线C型线夹,JC-3 | 16GH-500129323-00005 | 50012932316GH-500129323-00005
500129323 | 接续金具-铜绞线C型线夹,JC-3 | G00O-500020175-00002 | 500129323G00O-500020175-00002
500129323 | 接续金具-铜绞线C型线夹,JC-3 | G00O-500129323-00001 | 500129323G00O-500129323-00001
500129323 | 接续金具-铜绞线C型线夹,JC-3 | G00O-500129323-00002 | 500129323G00O-500129323-00002
500129323 | 接续金具-铜绞线C型线夹,JC-3 | G00O-500129323-00003 | 500129323G00O-500129323-00003
500129323 | 接续金具-铜绞线C型线夹,JC-3 | G00O-500129323-00004 | 500129323G00O-500129323-00004
500129323 | 接续金具-铜绞线C型线夹,JC-3 | G00O-500129323-00005 | 500129323G00O-500129323-00005
500129324 | 接续金具-铜绞线C型线夹,JC-1 | 16GH-500129324-00001 | 50012932416GH-500129324-00001
500129324 | 接续金具-铜绞线C型线夹,JC-1 | 16GH-500129324-00002 | 50012932416GH-500129324-00002
500129324 | 接续金具-铜绞线C型线夹,JC-1 | 16GH-500129324-00003 | 50012932416GH-500129324-00003
500129324 | 接续金具-铜绞线C型线夹,JC-1 | G00O-500020175-00002 | 500129324G00O-500020175-00002
500129324 | 接续金具-铜绞线C型线夹,JC-1 | G00O-500129324-00001 | 500129324G00O-500129324-00001
500129324 | 接续金具-铜绞线C型线夹,JC-1 | G00O-500129324-00002 | 500129324G00O-500129324-00002
500129324 | 接续金具-铜绞线C型线夹,JC-1 | G00O-500129324-00003 | 500129324G00O-500129324-00003
500129325 | 接续金具-铜绞线C型线夹,JC-2 | 16GH-500129325-00001 | 50012932516GH-500129325-00001
500129325 | 接续金具-铜绞线C型线夹,JC-2 | 16GH-500129325-00002 | 50012932516GH-500129325-00002
500129325 | 接续金具-铜绞线C型线夹,JC-2 | 16GH-500129325-00003 | 50012932516GH-500129325-00003
500129325 | 接续金具-铜绞线C型线夹,JC-2 | 16GH-500129325-00004 | 50012932516GH-500129325-00004
500129325 | 接续金具-铜绞线C型线夹,JC-2 | 16GH-500129325-00005 | 50012932516GH-500129325-00005
500129325 | 接续金具-铜绞线C型线夹,JC-2 | 16GH-500129325-00006 | 50012932516GH-500129325-00006
500129325 | 接续金具-铜绞线C型线夹,JC-2 | 16GH-500129325-00007 | 50012932516GH-500129325-00007
500129325 | 接续金具-铜绞线C型线夹,JC-2 | G00O-500020175-00002 | 500129325G00O-500020175-00002
500129325 | 接续金具-铜绞线C型线夹,JC-2 | G00O-500129325-00001 | 500129325G00O-500129325-00001
500129325 | 接续金具-铜绞线C型线夹,JC-2 | G00O-500129325-00002 | 500129325G00O-500129325-00002
500129325 | 接续金具-铜绞线C型线夹,JC-2 | G00O-500129325-00003 | 500129325G00O-500129325-00003
500129325 | 接续金具-铜绞线C型线夹,JC-2 | G00O-500129325-00004 | 500129325G00O-500129325-00004
500129325 | 接续金具-铜绞线C型线夹,JC-2 | G00O-500129325-00005 | 500129325G00O-500129325-00005
500129325 | 接续金具-铜绞线C型线夹,JC-2 | G00O-500129325-00006 | 500129325G00O-500129325-00006
500129325 | 接续金具-铜绞线C型线夹,JC-2 | G00O-500129325-00007 | 500129325G00O-500129325-00007
500129326 | 接续金具-铜绞线C型线夹,JC-4 | 16GH-500129326-00001 | 50012932616GH-500129326-00001
500129326 | 接续金具-铜绞线C型线夹,JC-4 | 16GH-500129326-00002 | 50012932616GH-500129326-00002
500129326 | 接续金具-铜绞线C型线夹,JC-4 | 16GH-500129326-00003 | 50012932616GH-500129326-00003
500129326 | 接续金具-铜绞线C型线夹,JC-4 | 16GH-500129326-00004 | 50012932616GH-500129326-00004
500129326 | 接续金具-铜绞线C型线夹,JC-4 | 16GH-500129326-00005 | 50012932616GH-500129326-00005
500129326 | 接续金具-铜绞线C型线夹,JC-4 | 16GH-500129326-00006 | 50012932616GH-500129326-00006
500129326 | 接续金具-铜绞线C型线夹,JC-4 | G00O-500020175-00002 | 500129326G00O-500020175-00002
500129326 | 接续金具-铜绞线C型线夹,JC-4 | G00O-500129326-00001 | 500129326G00O-500129326-00001
500129326 | 接续金具-铜绞线C型线夹,JC-4 | G00O-500129326-00002 | 500129326G00O-500129326-00002
500129326 | 接续金具-铜绞线C型线夹,JC-4 | G00O-500129326-00003 | 500129326G00O-500129326-00003
500129326 | 接续金具-铜绞线C型线夹,JC-4 | G00O-500129326-00004 | 500129326G00O-500129326-00004
500129326 | 接续金具-铜绞线C型线夹,JC-4 | G00O-500129326-00005 | 500129326G00O-500129326-00005
500129326 | 接续金具-铜绞线C型线夹,JC-4 | G00O-500129326-00006 | 500129326G00O-500129326-00006
500129327 | 接续金具-铜绞线C型线夹,JC-5 | 16GH-500129327-00001 | 50012932716GH-500129327-00001
500129327 | 接续金具-铜绞线C型线夹,JC-5 | 16GH-500129327-00002 | 50012932716GH-500129327-00002
500129327 | 接续金具-铜绞线C型线夹,JC-5 | 16GH-500129327-00003 | 50012932716GH-500129327-00003
500129327 | 接续金具-铜绞线C型线夹,JC-5 | 16GH-500129327-00004 | 50012932716GH-500129327-00004
500129327 | 接续金具-铜绞线C型线夹,JC-5 | 16GH-500129327-00005 | 50012932716GH-500129327-00005
500129327 | 接续金具-铜绞线C型线夹,JC-5 | 16GH-500129327-00006 | 50012932716GH-500129327-00006
500129327 | 接续金具-铜绞线C型线夹,JC-5 | 16GH-500129327-00007 | 50012932716GH-500129327-00007
500129327 | 接续金具-铜绞线C型线夹,JC-5 | G00O-500020175-00002 | 500129327G00O-500020175-00002
500129327 | 接续金具-铜绞线C型线夹,JC-5 | G00O-500129327-00001 | 500129327G00O-500129327-00001
500129327 | 接续金具-铜绞线C型线夹,JC-5 | G00O-500129327-00002 | 500129327G00O-500129327-00002
500129327 | 接续金具-铜绞线C型线夹,JC-5 | G00O-500129327-00003 | 500129327G00O-500129327-00003
500129327 | 接续金具-铜绞线C型线夹,JC-5 | G00O-500129327-00004 | 500129327G00O-500129327-00004
500129327 | 接续金具-铜绞线C型线夹,JC-5 | G00O-500129327-00005 | 500129327G00O-500129327-00005
500129327 | 接续金具-铜绞线C型线夹,JC-5 | G00O-500129327-00006 | 500129327G00O-500129327-00006
500129327 | 接续金具-铜绞线C型线夹,JC-5 | G00O-500129327-00007 | 500129327G00O-500129327-00007
500129328 | 接续金具-铜绞线C型线夹,JC-6 | 16GH-500129328-00001 | 50012932816GH-500129328-00001
500129328 | 接续金具-铜绞线C型线夹,JC-6 | 16GH-500129328-00002 | 50012932816GH-500129328-00002
500129328 | 接续金具-铜绞线C型线夹,JC-6 | 16GH-500129328-00003 | 50012932816GH-500129328-00003
500129328 | 接续金具-铜绞线C型线夹,JC-6 | 16GH-500129328-00004 | 50012932816GH-500129328-00004
500129328 | 接续金具-铜绞线C型线夹,JC-6 | 16GH-500129328-00005 | 50012932816GH-500129328-00005
500129328 | 接续金具-铜绞线C型线夹,JC-6 | 16GH-500129328-00006 | 50012932816GH-500129328-00006
500129328 | 接续金具-铜绞线C型线夹,JC-6 | 16GH-500129328-00007 | 50012932816GH-500129328-00007
500129328 | 接续金具-铜绞线C型线夹,JC-6 | 16GH-500129328-00008 | 50012932816GH-500129328-00008
500129328 | 接续金具-铜绞线C型线夹,JC-6 | G00O-500020175-00002 | 500129328G00O-500020175-00002
500129328 | 接续金具-铜绞线C型线夹,JC-6 | G00O-500129328-00001 | 500129328G00O-500129328-00001
500129328 | 接续金具-铜绞线C型线夹,JC-6 | G00O-500129328-00002 | 500129328G00O-500129328-00002
500129328 | 接续金具-铜绞线C型线夹,JC-6 | G00O-500129328-00003 | 500129328G00O-500129328-00003
500129328 | 接续金具-铜绞线C型线夹,JC-6 | G00O-500129328-00004 | 500129328G00O-500129328-00004
500129328 | 接续金具-铜绞线C型线夹,JC-6 | G00O-500129328-00005 | 500129328G00O-500129328-00005
500129328 | 接续金具-铜绞线C型线夹,JC-6 | G00O-500129328-00006 | 500129328G00O-500129328-00006
500129328 | 接续金具-铜绞线C型线夹,JC-6 | G00O-500129328-00007 | 500129328G00O-500129328-00007
500129328 | 接续金具-铜绞线C型线夹,JC-6 | G00O-500129328-00008 | 500129328G00O-500129328-00008
500129329 | 接续金具-绝缘穿刺线夹,JBC10-6 | 9906-500020383-00004 | 5001293299906-500020383-00004
500129329 | 接续金具-绝缘穿刺线夹,JBC10-6 | G00O-500020175-00002 | 500129329G00O-500020175-00002
500129330 | 接续金具-绝缘穿刺线夹,JBC10-5 | 9906-500020383-00004 | 5001293309906-500020383-00004
500129330 | 接续金具-绝缘穿刺线夹,JBC10-5 | G00O-500020175-00002 | 500129330G00O-500020175-00002
500131983 | 低压电力电缆,YJV,铜,35/16,4+1芯,ZC,无铠装,普通 | 9906-500108894-00001 | 5001319839906-500108894-00001
500131983 | 低压电力电缆,YJV,铜,35/16,4+1芯,ZC,无铠装,普通 | 9995-500131983-00001 | 5001319839995-500131983-00001
500131983 | 低压电力电缆,YJV,铜,35/16,4+1芯,ZC,无铠装,普通 | G00O-500132448-00001 | 500131983G00O-500132448-00001
500131986 | 低压电力电缆,YJV,铜,240/120,4+1芯,ZC,无铠装,普通 | 9906-500108894-00001 | 5001319869906-500108894-00001
500131986 | 低压电力电缆,YJV,铜,240/120,4+1芯,ZC,无铠装,普通 | 9995-500131986-00001 | 5001319869995-500131986-00001
500131986 | 低压电力电缆,YJV,铜,240/120,4+1芯,ZC,无铠装,普通 | G00O-500132448-00001 | 500131986G00O-500132448-00001
500131987 | 低压电力电缆,YJV,铜,70/35,4+1芯,ZC,无铠装,普通 | 9906-500108894-00001 | 5001319879906-500108894-00001
500131987 | 低压电力电缆,YJV,铜,70/35,4+1芯,ZC,无铠装,普通 | 9995-500131987-00001 | 5001319879995-500131987-00001
500131987 | 低压电力电缆,YJV,铜,70/35,4+1芯,ZC,无铠装,普通 | G00O-500132448-00001 | 500131987G00O-500132448-00001
500131988 | 低压电力电缆,YJV,铜,95/50,4+1芯,ZC,无铠装,普通 | 9906-500108894-00001 | 5001319889906-500108894-00001
500131988 | 低压电力电缆,YJV,铜,95/50,4+1芯,ZC,无铠装,普通 | 9995-500131988-00001 | 5001319889995-500131988-00001
500131989 | 低压电力电缆,YJV,铜,50/25,4+1芯,ZC,无铠装,普通 | 9906-500108894-00001 | 5001319899906-500108894-00001
500131989 | 低压电力电缆,YJV,铜,50/25,4+1芯,ZC,无铠装,普通 | 9995-500131989-00001 | 5001319899995-500131989-00001
500131990 | 低压电力电缆,YJV,铜,120/70,4+1芯,ZC,无铠装,普通 | 9906-500108894-00001 | 5001319909906-500108894-00001
500131990 | 低压电力电缆,YJV,铜,120/70,4+1芯,ZC,无铠装,普通 | 9995-500131990-00001 | 5001319909995-500131990-00001
500131990 | 低压电力电缆,YJV,铜,120/70,4+1芯,ZC,无铠装,普通 | G00O-500132448-00001 | 500131990G00O-500132448-00001
500131997 | 低压电力电缆,YJV,铜,185/95,4+1芯,ZA,22,普通 | 9906-500108894-00001 | 5001319979906-500108894-00001
500131998 | 低压电力电缆,YJV,铜,95/50,4+1芯,ZA,无铠装,普通 | D039-500131998-00001 | 500131998D039-500131998-00001
500132002 | 低压电力电缆,YJV,铜,16,5芯,ZA,22,普通 | D039-500132002-00001 | 500132002D039-500132002-00001
500132435 | 调压器,AC380V,200kVA,0%~+20%,三相 | G00O-500132435-00001 | 500132435G00O-500132435-00001
500132435 | 调压器,AC380V,200kVA,0%~+20%,三相 | G00O-500132435-00002 | 500132435G00O-500132435-00002
500132435 | 调压器,AC380V,200kVA,0%~+20%,三相 | G00O-500132435-00003 | 500132435G00O-500132435-00003
500132444 | 低压电力电缆,YJLV,铝,240,4芯,ZC,无铠装,普通 | 9906-500108894-00001 | 5001324449906-500108894-00001
500132444 | 低压电力电缆,YJLV,铝,240,4芯,ZC,无铠装,普通 | 9995-500132444-00001 | 5001324449995-500132444-00001
500132444 | 低压电力电缆,YJLV,铝,240,4芯,ZC,无铠装,普通 | G00O-500132448-00001 | 500132444G00O-500132448-00001
500132448 | 低压电力电缆,YJLV,铝,35,4芯,ZC,无铠装,普通 | 9906-500108894-00001 | 5001324489906-500108894-00001
500132448 | 低压电力电缆,YJLV,铝,35,4芯,ZC,无铠装,普通 | 9995-500132448-00001 | 5001324489995-500132448-00001
500132448 | 低压电力电缆,YJLV,铝,35,4芯,ZC,无铠装,普通 | G00O-500132448-00001 | 500132448G00O-500132448-00001
500132449 | 低压电力电缆,YJLV,铝,120,4芯,ZC,无铠装,普通 | 9906-500108894-00001 | 5001324499906-500108894-00001
500132449 | 低压电力电缆,YJLV,铝,120,4芯,ZC,无铠装,普通 | 9995-500132449-00001 | 5001324499995-500132449-00001
500132449 | 低压电力电缆,YJLV,铝,120,4芯,ZC,无铠装,普通 | G00O-500132448-00001 | 500132449G00O-500132448-00001
500132452 | 低压电力电缆,YJLV,铝,95,4芯,ZC,无铠装,普通 | 9906-500108894-00001 | 5001324529906-500108894-00001
500132452 | 低压电力电缆,YJLV,铝,95,4芯,ZC,无铠装,普通 | 9995-500132452-00001 | 5001324529995-500132452-00001
500132453 | 低压电力电缆,YJLV,铝,150,4芯,ZC,无铠装,普通 | 9906-500108894-00001 | 5001324539906-500108894-00001
500132453 | 低压电力电缆,YJLV,铝,150,4芯,ZC,无铠装,普通 | 9995-500132453-00001 | 5001324539995-500132453-00001
500132453 | 低压电力电缆,YJLV,铝,150,4芯,ZC,无铠装,普通 | G00O-500132448-00001 | 500132453G00O-500132448-00001
500132455 | 低压电力电缆,YJLV,铝,70,4芯,ZC,无铠装,普通 | 9906-500108894-00001 | 5001324559906-500108894-00001
500132455 | 低压电力电缆,YJLV,铝,70,4芯,ZC,无铠装,普通 | 9995-500132455-00001 | 5001324559995-500132455-00001
500132455 | 低压电力电缆,YJLV,铝,70,4芯,ZC,无铠装,普通 | G00O-500132448-00001 | 500132455G00O-500132448-00001
500132468 | 10kV箱式变电站,1000kVA,欧式,硅钢片,普通,有环网柜 | 1605-500001169-00001 | 5001324681605-500001169-00001
500132468 | 10kV箱式变电站,1000kVA,欧式,硅钢片,普通,有环网柜 | G00O-500132468-00002 | 500132468G00O-500132468-00002
500132468 | 10kV箱式变电站,1000kVA,欧式,硅钢片,普通,有环网柜 | G00O-500132468-00003 | 500132468G00O-500132468-00003
500132468 | 10kV箱式变电站,1000kVA,欧式,硅钢片,普通,有环网柜 | G00O-500132468-00004 | 500132468G00O-500132468-00004
500132468 | 10kV箱式变电站,1000kVA,欧式,硅钢片,普通,有环网柜 | G00O-500132468-00005 | 500132468G00O-500132468-00005
500132493 | 低压电力电缆,YJV,铜,50,1芯,ZC,无铠装,普通 | G00O-500016219-00001 | 500132493G00O-500016219-00001
500132513 | 调压器,AC220V,20kVA,0%~+20%,单相 | G00O-500132513-00001 | 500132513G00O-500132513-00001
500132731 | 低压电力电缆,YJLV,铝,16,2芯,ZC,无铠装,普通 | 9906-500108894-00001 | 5001327319906-500108894-00001
500132731 | 低压电力电缆,YJLV,铝,16,2芯,ZC,无铠装,普通 | 9995-500132731-00001 | 5001327319995-500132731-00001
500132731 | 低压电力电缆,YJLV,铝,16,2芯,ZC,无铠装,普通 | G00O-500132448-00001 | 500132731G00O-500132448-00001
500132732 | 低压电力电缆,YJV,铜,120,4芯,ZC,无铠装,普通 | 9906-500108894-00001 | 5001327329906-500108894-00001
500132732 | 低压电力电缆,YJV,铜,120,4芯,ZC,无铠装,普通 | 9995-500132732-00001 | 5001327329995-500132732-00001
500132732 | 低压电力电缆,YJV,铜,120,4芯,ZC,无铠装,普通 | G00O-500132448-00001 | 500132732G00O-500132448-00001
500132736 | 低压电力电缆,YJV,铜,185,4芯,ZC,无铠装,普通 | 9906-500108894-00001 | 5001327369906-500108894-00001
500132736 | 低压电力电缆,YJV,铜,185,4芯,ZC,无铠装,普通 | 9995-500132736-00001 | 5001327369995-500132736-00001
500132737 | 低压电力电缆,YJV,铜,16,2芯,ZC,无铠装,普通 | 9906-500108894-00001 | 5001327379906-500108894-00001
500132737 | 低压电力电缆,YJV,铜,16,2芯,ZC,无铠装,普通 | 9995-500132737-00001 | 5001327379995-500132737-00001
500132737 | 低压电力电缆,YJV,铜,16,2芯,ZC,无铠装,普通 | G00O-500132448-00001 | 500132737G00O-500132448-00001
500132742 | 低压电力电缆,YJV,铜,70,4芯,ZC,无铠装,普通 | 9906-500108894-00001 | 5001327429906-500108894-00001
500132742 | 低压电力电缆,YJV,铜,70,4芯,ZC,无铠装,普通 | 9995-500132742-00001 | 5001327429995-500132742-00001
500132742 | 低压电力电缆,YJV,铜,70,4芯,ZC,无铠装,普通 | G00O-500132448-00001 | 500132742G00O-500132448-00001
500132752 | 低压电力电缆,YJV,铜,300,1芯,ZC,无铠装,普通 | G00O-500016219-00001 | 500132752G00O-500016219-00001
500132763 | 低压电力电缆,YJV,铜,150/95,4+1芯,ZC,无铠装,普通 | 9906-500108894-00001 | 5001327639906-500108894-00001
500132763 | 低压电力电缆,YJV,铜,150/95,4+1芯,ZC,无铠装,普通 | 9995-500132763-00001 | 5001327639995-500132763-00001
500132763 | 低压电力电缆,YJV,铜,150/95,4+1芯,ZC,无铠装,普通 | G00O-500132448-00001 | 500132763G00O-500132448-00001
500132775 | 低压电力电缆,YJV,铜,185/120,4+1芯,ZC,无铠装,普通 | 9906-500108894-00001 | 5001327759906-500108894-00001
500132785 | 低压电力电缆,YJV,铜,16/10,4+1芯,ZC,无铠装,普通 | 9906-500108894-00001 | 5001327859906-500108894-00001
500132785 | 低压电力电缆,YJV,铜,16/10,4+1芯,ZC,无铠装,普通 | 9995-500132785-00001 | 5001327859995-500132785-00001
500132785 | 低压电力电缆,YJV,铜,16/10,4+1芯,ZC,无铠装,普通 | G00O-500132448-00001 | 500132785G00O-500132448-00001
500132919 | 配电箱,户外,4回路400kVA | 9906-500132919-00006 | 5001329199906-500132919-00006
500132919 | 配电箱,户外,4回路400kVA | 9906-500132919-00008 | 5001329199906-500132919-00008
500132919 | 配电箱,户外,4回路400kVA | 9906-500132919-00016 | 5001329199906-500132919-00016
500132919 | 配电箱,户外,4回路400kVA | 9906-500132919-00018 | 5001329199906-500132919-00018
500132919 | 配电箱,户外,4回路400kVA | G00O-500132919-00003 | 500132919G00O-500132919-00003
500132919 | 配电箱,户外,4回路400kVA | G00O-500132919-00004 | 500132919G00O-500132919-00004
500133744 | 调压器,AC380V,31.5kVA,0%~+20%,三相 | G00O-500133744-00001 | 500133744G00O-500133744-00001
500134000 | 低压电力电缆,YJY,铜,120/70,4+1芯,ZC,无铠装,WDZC | 9995-500134000-00001 | 5001340009995-500134000-00001
500134001 | 低压电力电缆,YJY,铜,70/35,4+1芯,ZC,无铠装,WDZC | 9995-500134001-00001 | 5001340019995-500134001-00001
500134005 | 低压电力电缆,YJY,铜,50/25,4+1芯,ZC,无铠装,WDZC | 9995-500134005-00001 | 5001340059995-500134005-00001
500134223 | 高压熔断器,AC10kV,封闭型,50A | G00O-500134223-00001 | 500134223G00O-500134223-00001
500134493 | 10kV柱上变压器台成套设备,ZA-1-CX,100kVA,15m | 9915-500134493-00014 | 5001344939915-500134493-00014
500134493 | 10kV柱上变压器台成套设备,ZA-1-CX,100kVA,15m | 9915-500134493-00018 | 5001344939915-500134493-00018
500134493 | 10kV柱上变压器台成套设备,ZA-1-CX,100kVA,15m | A171-500134519-00002 | 500134493A171-500134519-00002
500134493 | 10kV柱上变压器台成套设备,ZA-1-CX,100kVA,15m | A171-500134519-00004 | 500134493A171-500134519-00004
500134493 | 10kV柱上变压器台成套设备,ZA-1-CX,100kVA,15m | A171-500134519-00005 | 500134493A171-500134519-00005
500134495 | 10kV柱上变压器台成套设备,ZA-1-CX,200kVA,15m | 9915-500134495-00036 | 5001344959915-500134495-00036
500134495 | 10kV柱上变压器台成套设备,ZA-1-CX,200kVA,15m | 9915-500134495-00037 | 5001344959915-500134495-00037
500134495 | 10kV柱上变压器台成套设备,ZA-1-CX,200kVA,15m | 9915-500134495-00046 | 5001344959915-500134495-00046
500134495 | 10kV柱上变压器台成套设备,ZA-1-CX,200kVA,15m | 9915-500134495-00047 | 5001344959915-500134495-00047
500134495 | 10kV柱上变压器台成套设备,ZA-1-CX,200kVA,15m | A171-500134509-00001 | 500134495A171-500134509-00001
500134495 | 10kV柱上变压器台成套设备,ZA-1-CX,200kVA,15m | A171-500134509-00003 | 500134495A171-500134509-00003
500134495 | 10kV柱上变压器台成套设备,ZA-1-CX,200kVA,15m | A171-500134509-00007 | 500134495A171-500134509-00007
500134495 | 10kV柱上变压器台成套设备,ZA-1-CX,200kVA,15m | A171-500134509-00009 | 500134495A171-500134509-00009
500134495 | 10kV柱上变压器台成套设备,ZA-1-CX,200kVA,15m | A171-500134509-00010 | 500134495A171-500134509-00010
500134497 | 10kV柱上变压器台成套设备,ZA-1-ZX,400kVA,15m | 9915-500134497-00031 | 5001344979915-500134497-00031
500134497 | 10kV柱上变压器台成套设备,ZA-1-ZX,400kVA,15m | 9915-500134497-00032 | 5001344979915-500134497-00032
500134497 | 10kV柱上变压器台成套设备,ZA-1-ZX,400kVA,15m | 9915-500134497-00045 | 5001344979915-500134497-00045
500134497 | 10kV柱上变压器台成套设备,ZA-1-ZX,400kVA,15m | 9915-500134497-00046 | 5001344979915-500134497-00046
500134497 | 10kV柱上变压器台成套设备,ZA-1-ZX,400kVA,15m | A171-500134515-00006 | 500134497A171-500134515-00006
500134497 | 10kV柱上变压器台成套设备,ZA-1-ZX,400kVA,15m | A171-500134515-00008 | 500134497A171-500134515-00008
500134497 | 10kV柱上变压器台成套设备,ZA-1-ZX,400kVA,15m | A171-500134515-00012 | 500134497A171-500134515-00012
500134497 | 10kV柱上变压器台成套设备,ZA-1-ZX,400kVA,15m | A171-500134515-00014 | 500134497A171-500134515-00014
500134500 | 10kV柱上变压器台成套设备,ZA-1-CX,400kVA,12m | 9915-500134500-00001 | 5001345009915-500134500-00001
500134500 | 10kV柱上变压器台成套设备,ZA-1-CX,400kVA,12m | 9915-500134500-00002 | 5001345009915-500134500-00002
500134500 | 10kV柱上变压器台成套设备,ZA-1-CX,400kVA,12m | 9915-500134500-00015 | 5001345009915-500134500-00015
500134500 | 10kV柱上变压器台成套设备,ZA-1-CX,400kVA,12m | 9915-500134500-00016 | 5001345009915-500134500-00016
500134500 | 10kV柱上变压器台成套设备,ZA-1-CX,400kVA,12m | A171-500134509-00005 | 500134500A171-500134509-00005
500134500 | 10kV柱上变压器台成套设备,ZA-1-CX,400kVA,12m | A171-500134509-00007 | 500134500A171-500134509-00007
500134500 | 10kV柱上变压器台成套设备,ZA-1-CX,400kVA,12m | A171-500134509-00009 | 500134500A171-500134509-00009
500134500 | 10kV柱上变压器台成套设备,ZA-1-CX,400kVA,12m | A171-500134509-00010 | 500134500A171-500134509-00010
500134504 | 10kV柱上变压器台成套设备,ZA-1-CX,400kVA,15m | 9915-500134504-00002 | 5001345049915-500134504-00002
500134504 | 10kV柱上变压器台成套设备,ZA-1-CX,400kVA,15m | 9915-500134504-00003 | 5001345049915-500134504-00003
500134504 | 10kV柱上变压器台成套设备,ZA-1-CX,400kVA,15m | 9915-500134504-00016 | 5001345049915-500134504-00016
500134504 | 10kV柱上变压器台成套设备,ZA-1-CX,400kVA,15m | 9915-500134504-00017 | 5001345049915-500134504-00017
500134504 | 10kV柱上变压器台成套设备,ZA-1-CX,400kVA,15m | A171-500134509-00005 | 500134504A171-500134509-00005
500134504 | 10kV柱上变压器台成套设备,ZA-1-CX,400kVA,15m | A171-500134509-00007 | 500134504A171-500134509-00007
500134504 | 10kV柱上变压器台成套设备,ZA-1-CX,400kVA,15m | A171-500134509-00009 | 500134504A171-500134509-00009
500134504 | 10kV柱上变压器台成套设备,ZA-1-CX,400kVA,15m | A171-500134509-00010 | 500134504A171-500134509-00010
500134505 | 10kV柱上变压器台成套设备,ZA-1-ZX,400kVA,12m | 9915-500134505-00001 | 5001345059915-500134505-00001
500134505 | 10kV柱上变压器台成套设备,ZA-1-ZX,400kVA,12m | 9915-500134505-00002 | 5001345059915-500134505-00002
500134505 | 10kV柱上变压器台成套设备,ZA-1-ZX,400kVA,12m | 9915-500134505-00015 | 5001345059915-500134505-00015
500134505 | 10kV柱上变压器台成套设备,ZA-1-ZX,400kVA,12m | 9915-500134505-00016 | 5001345059915-500134505-00016
500134505 | 10kV柱上变压器台成套设备,ZA-1-ZX,400kVA,12m | A171-500134515-00006 | 500134505A171-500134515-00006
500134505 | 10kV柱上变压器台成套设备,ZA-1-ZX,400kVA,12m | A171-500134515-00008 | 500134505A171-500134515-00008
500134505 | 10kV柱上变压器台成套设备,ZA-1-ZX,400kVA,12m | A171-500134515-00012 | 500134505A171-500134515-00012
500134505 | 10kV柱上变压器台成套设备,ZA-1-ZX,400kVA,12m | A171-500134515-00014 | 500134505A171-500134515-00014
500134506 | 10kV变压器,单相变50kVA,普通,硅钢片,油浸 | 9999-500134506-00002 | 5001345069999-500134506-00002
500134509 | 10kV柱上变压器台成套设备,ZA-1-CX,200kVA,12m | 9915-500134509-00003 | 5001345099915-500134509-00003
500134509 | 10kV柱上变压器台成套设备,ZA-1-CX,200kVA,12m | 9915-500134509-00004 | 5001345099915-500134509-00004
500134509 | 10kV柱上变压器台成套设备,ZA-1-CX,200kVA,12m | 9915-500134509-00016 | 5001345099915-500134509-00016
500134509 | 10kV柱上变压器台成套设备,ZA-1-CX,200kVA,12m | 9915-500134509-00017 | 5001345099915-500134509-00017
500134509 | 10kV柱上变压器台成套设备,ZA-1-CX,200kVA,12m | A171-500134509-00001 | 500134509A171-500134509-00001
500134509 | 10kV柱上变压器台成套设备,ZA-1-CX,200kVA,12m | A171-500134509-00003 | 500134509A171-500134509-00003
500134509 | 10kV柱上变压器台成套设备,ZA-1-CX,200kVA,12m | A171-500134509-00007 | 500134509A171-500134509-00007
500134509 | 10kV柱上变压器台成套设备,ZA-1-CX,200kVA,12m | A171-500134509-00009 | 500134509A171-500134509-00009
500134509 | 10kV柱上变压器台成套设备,ZA-1-CX,200kVA,12m | A171-500134509-00010 | 500134509A171-500134509-00010
500134511 | 10kV柱上变压器台成套设备,ZA-1-ZX,100kVA,12m | 9915-500134511-00007 | 5001345119915-500134511-00007
500134511 | 10kV柱上变压器台成套设备,ZA-1-ZX,100kVA,12m | 9915-500134511-00011 | 5001345119915-500134511-00011
500134511 | 10kV柱上变压器台成套设备,ZA-1-ZX,100kVA,12m | A171-500134511-00002 | 500134511A171-500134511-00002
500134511 | 10kV柱上变压器台成套设备,ZA-1-ZX,100kVA,12m | A171-500134511-00004 | 500134511A171-500134511-00004
500134511 | 10kV柱上变压器台成套设备,ZA-1-ZX,100kVA,12m | A171-500134511-00006 | 500134511A171-500134511-00006
500134512 | 10kV柱上变压器台成套设备,ZA-1-ZX,200kVA,15m | 9915-500134512-00004 | 5001345129915-500134512-00004
500134512 | 10kV柱上变压器台成套设备,ZA-1-ZX,200kVA,15m | 9915-500134512-00005 | 5001345129915-500134512-00005
500134512 | 10kV柱上变压器台成套设备,ZA-1-ZX,200kVA,15m | 9915-500134512-00014 | 5001345129915-500134512-00014
500134512 | 10kV柱上变压器台成套设备,ZA-1-ZX,200kVA,15m | 9915-500134512-00015 | 5001345129915-500134512-00015
500134512 | 10kV柱上变压器台成套设备,ZA-1-ZX,200kVA,15m | A171-500134515-00001 | 500134512A171-500134515-00001
500134512 | 10kV柱上变压器台成套设备,ZA-1-ZX,200kVA,15m | A171-500134515-00003 | 500134512A171-500134515-00003
500134512 | 10kV柱上变压器台成套设备,ZA-1-ZX,200kVA,15m | A171-500134515-00008 | 500134512A171-500134515-00008
500134512 | 10kV柱上变压器台成套设备,ZA-1-ZX,200kVA,15m | A171-500134515-00012 | 500134512A171-500134515-00012
500134512 | 10kV柱上变压器台成套设备,ZA-1-ZX,200kVA,15m | A171-500134515-00014 | 500134512A171-500134515-00014
500134515 | 10kV柱上变压器台成套设备,ZA-1-ZX,200kVA,12m | 9915-500134515-00004 | 5001345159915-500134515-00004
500134515 | 10kV柱上变压器台成套设备,ZA-1-ZX,200kVA,12m | 9915-500134515-00005 | 5001345159915-500134515-00005
500134515 | 10kV柱上变压器台成套设备,ZA-1-ZX,200kVA,12m | 9915-500134515-00015 | 5001345159915-500134515-00015
500134515 | 10kV柱上变压器台成套设备,ZA-1-ZX,200kVA,12m | 9915-500134515-00016 | 5001345159915-500134515-00016
500134515 | 10kV柱上变压器台成套设备,ZA-1-ZX,200kVA,12m | A171-500134515-00001 | 500134515A171-500134515-00001
500134515 | 10kV柱上变压器台成套设备,ZA-1-ZX,200kVA,12m | A171-500134515-00003 | 500134515A171-500134515-00003
500134515 | 10kV柱上变压器台成套设备,ZA-1-ZX,200kVA,12m | A171-500134515-00008 | 500134515A171-500134515-00008
500134515 | 10kV柱上变压器台成套设备,ZA-1-ZX,200kVA,12m | A171-500134515-00012 | 500134515A171-500134515-00012
500134515 | 10kV柱上变压器台成套设备,ZA-1-ZX,200kVA,12m | A171-500134515-00014 | 500134515A171-500134515-00014
500134519 | 10kV柱上变压器台成套设备,ZA-1-CX,100kVA,12m | 9915-500134519-00002 | 5001345199915-500134519-00002
500134519 | 10kV柱上变压器台成套设备,ZA-1-CX,100kVA,12m | 9915-500134519-00006 | 5001345199915-500134519-00006
500134519 | 10kV柱上变压器台成套设备,ZA-1-CX,100kVA,12m | A171-500134519-00002 | 500134519A171-500134519-00002
500134519 | 10kV柱上变压器台成套设备,ZA-1-CX,100kVA,12m | A171-500134519-00004 | 500134519A171-500134519-00004
500134519 | 10kV柱上变压器台成套设备,ZA-1-CX,100kVA,12m | A171-500134519-00005 | 500134519A171-500134519-00005
500134520 | 10kV柱上变压器台成套设备,ZA-1-ZX,100kVA,15m | 9915-500134520-00002 | 5001345209915-500134520-00002
500134520 | 10kV柱上变压器台成套设备,ZA-1-ZX,100kVA,15m | 9915-500134520-00006 | 5001345209915-500134520-00006
500134520 | 10kV柱上变压器台成套设备,ZA-1-ZX,100kVA,15m | A171-500134511-00002 | 500134520A171-500134511-00002
500134520 | 10kV柱上变压器台成套设备,ZA-1-ZX,100kVA,15m | A171-500134511-00004 | 500134520A171-500134511-00004
500134520 | 10kV柱上变压器台成套设备,ZA-1-ZX,100kVA,15m | A171-500134511-00006 | 500134520A171-500134511-00006
500134571 | 耐张线夹-液压型,NY-JL/LHA1-465/210B | 9906-500020383-00004 | 5001345719906-500020383-00004
500134571 | 耐张线夹-液压型,NY-JL/LHA1-465/210B | G00O-500020175-00002 | 500134571G00O-500020175-00002
500134692 | 接续金具-J型线夹,JJ-3 | G00O-500020175-00002 | 500134692G00O-500020175-00002
500134692 | 接续金具-J型线夹,JJ-3 | G00O-500129328-00008 | 500134692G00O-500129328-00008
500134693 | 接续金具-J型线夹,JJ-2 | 9906-500020383-00004 | 5001346939906-500020383-00004
500134693 | 接续金具-J型线夹,JJ-2 | G00O-500020175-00002 | 500134693G00O-500020175-00002
500134694 | 接续金具-J型线夹,JJ-1 | 9906-500020383-00004 | 5001346949906-500020383-00004
500134694 | 接续金具-J型线夹,JJ-1 | G00O-500020175-00002 | 500134694G00O-500020175-00002
500135731 | 针式瓷绝缘子,P-6T,120,150 | 9906-500073878-00026 | 5001357319906-500073878-00026
500135731 | 针式瓷绝缘子,P-6T,120,150 | 9995-500135731-00001 | 5001357319995-500135731-00001
500135731 | 针式瓷绝缘子,P-6T,120,150 | G00O-500135731-00001 | 500135731G00O-500135731-00001
500135754 | 接续金具-H型液压线夹,JH-4 | 9906-500020383-00004 | 5001357549906-500020383-00004
500135754 | 接续金具-H型液压线夹,JH-4 | G00O-500020175-00002 | 500135754G00O-500020175-00002
500135755 | 接续金具-H型液压线夹,JH-3 | 9906-500020383-00004 | 5001357559906-500020383-00004
500135755 | 接续金具-H型液压线夹,JH-3 | G00O-500020175-00002 | 500135755G00O-500020175-00002
500135756 | 接续金具-H型液压线夹,JH-5 | 9906-500020383-00004 | 5001357569906-500020383-00004
500135756 | 接续金具-H型液压线夹,JH-5 | G00O-500020175-00002 | 500135756G00O-500020175-00002
500135757 | 接续金具-H型液压线夹,JH-2 | 9906-500020383-00004 | 5001357579906-500020383-00004
500135757 | 接续金具-H型液压线夹,JH-2 | G00O-500020175-00002 | 500135757G00O-500020175-00002
500135758 | 接续金具-H型液压线夹,JH-1 | 9906-500020383-00004 | 5001357589906-500020383-00004
500135758 | 接续金具-H型液压线夹,JH-1 | G00O-500020175-00002 | 500135758G00O-500020175-00002
500135759 | 接续金具-H型液压线夹,JH-6 | 9906-500020383-00004 | 5001357599906-500020383-00004
500135759 | 接续金具-H型液压线夹,JH-6 | G00O-500020175-00002 | 500135759G00O-500020175-00002
500137946 | 防雷设备,绝缘子式限压器 | 16GH-500137946-00009 | 50013794616GH-500137946-00009
500137946 | 防雷设备,绝缘子式限压器 | 16GH-500137946-00010 | 50013794616GH-500137946-00010
500137946 | 防雷设备,绝缘子式限压器 | 16GH-500137946-00011 | 50013794616GH-500137946-00011
500137946 | 防雷设备,绝缘子式限压器 | G00O-500137946-00002 | 500137946G00O-500137946-00002
500137946 | 防雷设备,绝缘子式限压器 | G00O-500137946-00003 | 500137946G00O-500137946-00003
500137946 | 防雷设备,绝缘子式限压器 | G00O-500137946-00004 | 500137946G00O-500137946-00004
500137946 | 防雷设备,绝缘子式限压器 | G00O-500137946-00006 | 500137946G00O-500137946-00006
500137946 | 防雷设备,绝缘子式限压器 | G00O-500137946-00009 | 500137946G00O-500137946-00009
500137946 | 防雷设备,绝缘子式限压器 | G00O-500137946-00011 | 500137946G00O-500137946-00011
500137946 | 防雷设备,绝缘子式限压器 | G00O-500137946-00012 | 500137946G00O-500137946-00012
500137946 | 防雷设备,绝缘子式限压器 | G00O-500137946-00013 | 500137946G00O-500137946-00013
500137946 | 防雷设备,绝缘子式限压器 | G00O-500137946-00014 | 500137946G00O-500137946-00014
500137946 | 防雷设备,绝缘子式限压器 | G00O-500137946-00019 | 500137946G00O-500137946-00019
500137946 | 防雷设备,绝缘子式限压器 | G00O-500137946-00020 | 500137946G00O-500137946-00020
500137946 | 防雷设备,绝缘子式限压器 | G00O-500137946-00021 | 500137946G00O-500137946-00021
500137946 | 防雷设备,绝缘子式限压器 | G00O-500137946-00022 | 500137946G00O-500137946-00022
500138328 | 一二次融合成套环网箱,AC10kV,630A,SF6,二进二出 | 9915-500138328-00009 | 5001383289915-500138328-00009
500138328 | 一二次融合成套环网箱,AC10kV,630A,SF6,二进二出 | 9915-500138328-00011 | 5001383289915-500138328-00011
500138328 | 一二次融合成套环网箱,AC10kV,630A,SF6,二进二出 | 9915-500138328-00014 | 5001383289915-500138328-00014
500138328 | 一二次融合成套环网箱,AC10kV,630A,SF6,二进二出 | 9915-500138328-00015 | 5001383289915-500138328-00015
500138328 | 一二次融合成套环网箱,AC10kV,630A,SF6,二进二出 | 9915-500138328-00016 | 5001383289915-500138328-00016
500138328 | 一二次融合成套环网箱,AC10kV,630A,SF6,二进二出 | A171-500138328-00001 | 500138328A171-500138328-00001
500138328 | 一二次融合成套环网箱,AC10kV,630A,SF6,二进二出 | A171-500138328-00002 | 500138328A171-500138328-00002
500138328 | 一二次融合成套环网箱,AC10kV,630A,SF6,二进二出 | A171-500138328-00003 | 500138328A171-500138328-00003
500138328 | 一二次融合成套环网箱,AC10kV,630A,SF6,二进二出 | G00O-500138328-00002 | 500138328G00O-500138328-00002
500138329 | 一二次融合成套环网箱,AC10kV,630A,SF6,二进四出 | 9915-500138329-00010 | 5001383299915-500138329-00010
500138329 | 一二次融合成套环网箱,AC10kV,630A,SF6,二进四出 | 9915-500138329-00011 | 5001383299915-500138329-00011
500138329 | 一二次融合成套环网箱,AC10kV,630A,SF6,二进四出 | 9915-500138329-00013 | 5001383299915-500138329-00013
500138329 | 一二次融合成套环网箱,AC10kV,630A,SF6,二进四出 | 9915-500138329-00014 | 5001383299915-500138329-00014
500138329 | 一二次融合成套环网箱,AC10kV,630A,SF6,二进四出 | 9915-500138329-00015 | 5001383299915-500138329-00015
500138329 | 一二次融合成套环网箱,AC10kV,630A,SF6,二进四出 | A171-500138329-00001 | 500138329A171-500138329-00001
500138329 | 一二次融合成套环网箱,AC10kV,630A,SF6,二进四出 | A171-500138329-00002 | 500138329A171-500138329-00002
500138329 | 一二次融合成套环网箱,AC10kV,630A,SF6,二进四出 | A171-500138329-00003 | 500138329A171-500138329-00003
500138329 | 一二次融合成套环网箱,AC10kV,630A,SF6,二进四出 | G00O-500138329-00003 | 500138329G00O-500138329-00003
500138333 | 一二次融合成套环网箱,AC10kV,630A,环保气体,二进二出 | A171-500138333-00001 | 500138333A171-500138333-00001
500138335 | 一二次融合成套环网箱,AC10kV,630A,环保气体,二进四出 | A171-500138335-00001 | 500138335A171-500138335-00001
500138339 | 一二次融合成套柱上负荷开关,AC10kV,真空,有隔离闸刀,弹簧,户外 | 9915-500138339-00002 | 5001383399915-500138339-00002
500138340 | 一二次融合成套柱上负荷开关,AC10kV,SF6,无隔离闸刀,弹簧,户外 | 9915-500138340-00002 | 5001383409915-500138340-00002
500138347 | 一二次融合成套柱上断路器,AC10kV,630A,20kA,户外 | 9915-500138347-00005 | 5001383479915-500138347-00005
500138347 | 一二次融合成套柱上断路器,AC10kV,630A,20kA,户外 | 9915-500138347-00008 | 5001383479915-500138347-00008
500138347 | 一二次融合成套柱上断路器,AC10kV,630A,20kA,户外 | A176-500138347-00001 | 500138347A176-500138347-00001
500138347 | 一二次融合成套柱上断路器,AC10kV,630A,20kA,户外 | A176-500138347-00004 | 500138347A176-500138347-00004
500138347 | 一二次融合成套柱上断路器,AC10kV,630A,20kA,户外 | A176-500138347-00005 | 500138347A176-500138347-00005
500138441 | 电缆保护管,BWFRP,φ100 | A171-500138441-00001 | 500138441A171-500138441-00001
500138442 | 电缆保护管,BWFRP,φ200 | A171-500138442-00001 | 500138442A171-500138442-00001
500139837 | 联结金具-球头挂环,QS-0775 | 9906-500020383-00004 | 5001398379906-500020383-00004
500139837 | 联结金具-球头挂环,QS-0775 | G00O-500020175-00002 | 500139837G00O-500020175-00002
500139837 | 联结金具-球头挂环,QS-0775 | G00O-500020353-00001 | 500139837G00O-500020353-00001
500139871 | 复合绝缘横担,AC10kV,方形实心棒,双回成套 | 9915-500139871-00004 | 5001398719915-500139871-00004
500139873 | 复合绝缘横担,AC10kV,方形实心棒,单回成套 | 9915-500139873-00005 | 5001398739915-500139873-00005
500141220 | 钢绞线,1×7-7.8-1270-A,35,镀锌 | 9999-500141220-00001 | 5001412209999-500141220-00001
500141221 | 钢绞线,1×19-11.0-1270-A,70,镀锌 | 9999-500141221-00001 | 5001412219999-500141221-00001
500141223 | 钢绞线,1×19-9.0-1270-A,50,镀锌 | 9999-500141223-00001 | 5001412239999-500141223-00001
500141226 | 钢绞线,1×7-9.0-1270-A,50,镀锌 | 9999-500141226-00001 | 5001412269999-500141226-00001
500142942 | 配网金具,拉线金具,标准化 | A171-500142942-00001 | 500142942A171-500142942-00001
500142942 | 配网金具,拉线金具,标准化 | A171-500142942-00002 | 500142942A171-500142942-00002
500142942 | 配网金具,拉线金具,标准化 | A171-500142942-00003 | 500142942A171-500142942-00003
500142943 | 配网金具,连接金具,标准化 | A171-500142943-00001 | 500142943A171-500142943-00001
500142943 | 配网金具,连接金具,标准化 | A171-500142943-00002 | 500142943A171-500142943-00002
500142943 | 配网金具,连接金具,标准化 | A171-500142943-00003 | 500142943A171-500142943-00003
500142943 | 配网金具,连接金具,标准化 | A171-500142943-00004 | 500142943A171-500142943-00004
500142943 | 配网金具,连接金具,标准化 | A171-500142943-00005 | 500142943A171-500142943-00005
500142943 | 配网金具,连接金具,标准化 | A171-500142943-00006 | 500142943A171-500142943-00006
500142946 | 配网金具,悬垂线夹,标准化 | A171-500142946-00001 | 500142946A171-500142946-00001
500142953 | 电缆保护管,BWFRP,φ175 | A171-500142953-00001 | 500142953A171-500142953-00001
500142961 | 低压电力电缆,YJLHV,铝合金,120,4芯,ZC,无铠装,普通 | A171-500142961-00001 | 500142961A171-500142961-00001
500142962 | 低压电力电缆,YJLHV,铝合金,120,4芯,ZC,22,普通 | A171-500142962-00001 | 500142962A171-500142962-00001
500142963 | 低压电力电缆,YJLHV,铝合金,150,4芯,ZC,22,普通 | A171-500142963-00001 | 500142963A171-500142963-00001
500142965 | 低压电力电缆,YJLHV,铝合金,240,4芯,ZC,无铠装,普通 | A171-500142965-00001 | 500142965A171-500142965-00001
500142966 | 低压电力电缆,YJLHV,铝合金,70,4芯,ZC,22,普通 | A171-500142966-00001 | 500142966A171-500142966-00001
500142967 | 低压电力电缆,YJLHV,铝合金,70,4芯,ZC,无铠装,普通 | A171-500142967-00001 | 500142967A171-500142967-00001
500142968 | 低压电力电缆,YJLHV,铝合金,150,4芯,ZC,无铠装,普通 | A171-500142968-00001 | 500142968A171-500142968-00001
500142969 | 低压电力电缆,YJLHV,铝合金,240,4芯,ZC,22,普通 | A171-500142969-00001 | 500142969A171-500142969-00001
500143323 | 架空绝缘导线,AC1kV,JKTRYJ,300 | 9906-500059246-00008 | 5001433239906-500059246-00008
500143323 | 架空绝缘导线,AC1kV,JKTRYJ,300 | G00O-500014666-00003 | 500143323G00O-500014666-00003
500143323 | 架空绝缘导线,AC1kV,JKTRYJ,300 | G00O-500057753-00001 | 500143323G00O-500057753-00001
500143414 | 架空绝缘导线,AC1kV,JKTRYJ,150 | 9906-500059246-00008 | 5001434149906-500059246-00008
500143414 | 架空绝缘导线,AC1kV,JKTRYJ,150 | G00O-500057753-00001 | 500143414G00O-500057753-00001
500002150 | 10kV三相隔离开关,630A,20kA,手动双柱立开式,不接地 | A171-500002150-00001 | 500002150A171-500002150-00001
500002150 | 10kV三相隔离开关,630A,20kA,手动双柱立开式,不接地 | A171-500002150-00002 | 500002150A171-500002150-00002
500007396 | 10kV变压器,400kVA,普通,硅钢片,油浸 | A171-500007396-00005 | 500007396A171-500007396-00005
500007402 | 10kV变压器,200kVA,普通,硅钢片,油浸 | A171-500007402-00001 | 500007402A171-500007402-00001
500007416 | 10kV变压器,50kVA,普通,硅钢片,油浸 | A171-500007416-00001 | 500007416A171-500007416-00001
500007416 | 10kV变压器,50kVA,普通,硅钢片,油浸 | A171-500007416-00007 | 500007416A171-500007416-00007
500007419 | 10kV变压器,100kVA,普通,硅钢片,油浸 | A171-500007419-00001 | 500007419A171-500007419-00001
500007419 | 10kV变压器,100kVA,普通,硅钢片,油浸 | A171-500007419-00009 | 500007419A171-500007419-00009
500007914 | 高压熔断器,AC10kV,跌落式,100A | G00O-500007914-00002 | 500007914G00O-500007914-00002
500008512 | 配电箱,户外,4回路 | G00O-500008512-00011 | 500008512G00O-500008512-00011
500008512 | 配电箱,户外,4回路 | G00O-500008512-00012 | 500008512G00O-500008512-00012
500008512 | 配电箱,户外,4回路 | G00O-500008512-00013 | 500008512G00O-500008512-00013
500008512 | 配电箱,户外,4回路 | G00O-500008512-00014 | 500008512G00O-500008512-00014
500014660 | 架空绝缘导线,AC10kV,JKLYJ,120 | A171-500014672-00002 | 500014660A171-500014672-00002
500014663 | 架空绝缘导线,AC10kV,JKLYJ,240 | A171-500014672-00002 | 500014663A171-500014672-00002
500014664 | 架空绝缘导线,AC10kV,JKLYJ,70 | A171-500014672-00002 | 500014664A171-500014672-00002
500014666 | 架空绝缘导线,AC1kV,JKLYJ,120 | A171-500057753-00001 | 500014666A171-500057753-00001
500014667 | 架空绝缘导线,AC1kV,JKLYJ,185 | A171-500057753-00001 | 500014667A171-500057753-00001
500014670 | 架空绝缘导线,AC1kV,JKLYJ,70 | A171-500057753-00001 | 500014670A171-500057753-00001
500014703 | 架空绝缘导线,AC10kV,JKLGYJ,240/30 | A171-500061993-00002 | 500014703A171-500061993-00002
500014826 | 布电线,BVR,铜,10,1 | G00O-500014826-00001 | 500014826G00O-500014826-00001
500014862 | 布电线,BVR,铜,16,1 | G00O-500014826-00001 | 500014862G00O-500014826-00001
500014863 | 布电线,BVR,铜,35,1 | G00O-500014826-00001 | 500014863G00O-500014826-00001
500014864 | 布电线,BVR,铜,25,1 | G00O-500014826-00001 | 500014864G00O-500014826-00001
500014865 | 布电线,BVR,铜,50,1 | G00O-500014826-00001 | 500014865G00O-500014826-00001
500017322 | 拉紧绝缘子,JH10-90 | A171-500017322-00002 | 500017322A171-500017322-00002
500017324 | 蝶式绝缘子,ED-1 | A171-500017324-00001 | 500017324A171-500017324-00001
500017325 | 蝶式绝缘子,ED-2 | A171-500017324-00001 | 500017325A171-500017324-00001
500020175 | 悬垂线夹-回转型,XGU-1 | G00O-500020185-00001 | 500020175G00O-500020185-00001
500020176 | 悬垂线夹-回转型,XGU-2 | G00O-500020185-00001 | 500020176G00O-500020185-00001
500020177 | 悬垂线夹-回转型,XGU-3 | G00O-500020185-00001 | 500020177G00O-500020185-00001
500020178 | 悬垂线夹-回转型,XGU-4 | G00O-500020185-00001 | 500020178G00O-500020185-00001
500020187 | 悬垂线夹-防磨、提包式,XGU-2F | G00O-500020185-00001 | 500020187G00O-500020185-00001
500020197 | 悬垂线夹-下垂式、上扛式,XGF-5X | G00O-500020185-00001 | 500020197G00O-500020185-00001
500020198 | 悬垂线夹-下垂式、上扛式,XGF-5K | G00O-500020185-00001 | 500020198G00O-500020185-00001
500020290 | 耐张线夹-螺栓型,NLL-1 | G00O-500020185-00001 | 500020290G00O-500020185-00001
500020291 | 耐张线夹-螺栓型,NLL-2 | G00O-500020185-00001 | 500020291G00O-500020185-00001
500020292 | 耐张线夹-螺栓型,NLL-3 | G00O-500020185-00001 | 500020292G00O-500020185-00001
500020293 | 耐张线夹-螺栓型,NLL-4 | G00O-500020185-00001 | 500020293G00O-500020185-00001
500020301 | 耐张线夹-液压型,NY-120/20 | G00O-500020185-00001 | 500020301G00O-500020185-00001
500020303 | 耐张线夹-液压型,NY-300/25 | G00O-500020185-00001 | 500020303G00O-500020185-00001
500020304 | 耐张线夹-液压型,NY-400/35 | G00O-500020185-00001 | 500020304G00O-500020185-00001
500020306 | 耐张线夹-液压型,NY-630/45 | G00O-500020185-00001 | 500020306G00O-500020185-00001
500020313 | 耐张线夹-钢绞线,NY-50G | G00O-500020185-00001 | 500020313G00O-500020185-00001
500020353 | 联结金具-球头挂环,QP-7 | G00O-500020185-00001 | 500020353G00O-500020185-00001
500020354 | 联结金具-球头挂环,Q-7 | G00O-500020185-00001 | 500020354G00O-500020185-00001
500020355 | 联结金具-球头挂环,QP-12 | G00O-500020185-00001 | 500020355G00O-500020185-00001
500020356 | 联结金具-球头挂环,QP-16 | G00O-500020185-00001 | 500020356G00O-500020185-00001
500020359 | 联结金具-球头挂环,QP-16S | G00O-500020185-00001 | 500020359G00O-500020185-00001
500020369 | 联结金具-碗头挂板,W-7B | G00O-500020185-00001 | 500020369G00O-500020185-00001
500020370 | 联结金具-碗头挂板,WS-7 | G00O-500020185-00001 | 500020370G00O-500020185-00001
500020371 | 联结金具-碗头挂板,W-7A | G00O-500020185-00001 | 500020371G00O-500020185-00001
500020382 | 联结金具-U型挂环,U-10 | G00O-500020185-00001 | 500020382G00O-500020185-00001
500020383 | 联结金具-U型挂环,U-7 | G00O-500020185-00001 | 500020383G00O-500020185-00001
500020391 | 联结金具-直角挂环,ZH-7 | G00O-500020185-00001 | 500020391G00O-500020185-00001
500020392 | 联结金具-直角挂环,ZH-10 | G00O-500020185-00001 | 500020392G00O-500020185-00001
500020396 | 联结金具-直角挂板,Z-16 | G00O-500020185-00001 | 500020396G00O-500020185-00001
500020397 | 联结金具-直角挂板,Z-10 | G00O-500020185-00001 | 500020397G00O-500020185-00001
500020398 | 联结金具-直角挂板,Z-12 | G00O-500020185-00001 | 500020398G00O-500020185-00001
500020399 | 联结金具-直角挂板,Z-7 | G00O-500020185-00001 | 500020399G00O-500020185-00001
500020410 | 联结金具-延长环,PH-7 | G00O-500020185-00001 | 500020410G00O-500020185-00001
500020411 | 联结金具-延长环,PH-10 | G00O-500020185-00001 | 500020411G00O-500020185-00001
500020412 | 联结金具-延长环,PH-12 | G00O-500020185-00001 | 500020412G00O-500020185-00001
500020415 | 联结金具-延长环,PH-16S | G00O-500020185-00001 | 500020415G00O-500020185-00001
500020417 | 联结金具-平行挂板,PD-10 | G00O-500020185-00001 | 500020417G00O-500020185-00001
500020418 | 联结金具-平行挂板,PD-12 | G00O-500020185-00001 | 500020418G00O-500020185-00001
500020420 | 联结金具-平行挂板,PD-16 | G00O-500020185-00001 | 500020420G00O-500020185-00001
500020421 | 联结金具-调整板,DB-10 | G00O-500020185-00001 | 500020421G00O-500020185-00001
500020441 | 联结金具-联板,LV-3018 | G00O-500020185-00001 | 500020441G00O-500020185-00001
500020470 | 接续金具-铝绞线接续管,JY-35LY | G00O-500020185-00001 | 500020470G00O-500020185-00001
500020471 | 接续金具-铝绞线接续管,JY-50LY | G00O-500020185-00001 | 500020471G00O-500020185-00001
500020472 | 接续金具-铝绞线接续管,JY-70LY | G00O-500020185-00001 | 500020472G00O-500020185-00001
500020474 | 接续金具-铝绞线接续管,JY-120LY | G00O-500020185-00001 | 500020474G00O-500020185-00001
500020475 | 接续金具-铝绞线接续管,JY-150LY | G00O-500020185-00001 | 500020475G00O-500020185-00001
500020509 | 接续金具-并沟线夹,JB-1 | G00O-500020185-00001 | 500020509G00O-500020185-00001
500020510 | 接续金具-并沟线夹,JB-2 | G00O-500020185-00001 | 500020510G00O-500020185-00001
500020511 | 接续金具-并沟线夹,JB-3 | G00O-500020185-00001 | 500020511G00O-500020185-00001
500020512 | 接续金具-并沟线夹,JB-4 | G00O-500020185-00001 | 500020512G00O-500020185-00001
500020513 | 接续金具-并沟线夹,JB-5 | G00O-500020185-00001 | 500020513G00O-500020185-00001
500020514 | 接续金具-并沟线夹,JB-6 | G00O-500020185-00001 | 500020514G00O-500020185-00001
500020515 | 接续金具-并沟线夹,JBB-1 | G00O-500020185-00001 | 500020515G00O-500020185-00001
500020516 | 接续金具-并沟线夹,JBB-2 | G00O-500020185-00001 | 500020516G00O-500020185-00001
500020565 | 接续金具-绝缘穿刺接地线夹,1kV,150mm2,150mm2 | G00O-500020565-00002 | 500020565G00O-500020565-00002
500020570 | 接续金具-绝缘穿刺接地线夹,1kV,95mm2,95mm2 | G00O-500020565-00002 | 500020570G00O-500020565-00002
500020577 | 接续金具-绝缘穿刺接地线夹,1kV,240mm2,240mm2 | G00O-500020565-00002 | 500020577G00O-500020565-00002
500020597 | 接续金具-绝缘穿刺接地线夹,1kV,50mm2,50mm2 | G00O-500020565-00002 | 500020597G00O-500020565-00002
500020598 | 接续金具-绝缘穿刺接地线夹,1kV,185mm2,95mm2 | G00O-500020565-00002 | 500020598G00O-500020565-00002
500020608 | 接续金具-绝缘穿刺接地线夹,1kV,120mm2,120mm2 | G00O-500020565-00002 | 500020608G00O-500020565-00002
500020648 | 保护金具-防振锤,FDZ-1 | G00O-500020185-00001 | 500020648G00O-500020185-00001
500020649 | 保护金具-防振锤,FDZ-2 | G00O-500020185-00001 | 500020649G00O-500020185-00001
500020650 | 保护金具-防振锤,FDZ-3 | G00O-500020185-00001 | 500020650G00O-500020185-00001
500020651 | 保护金具-防振锤,FDZ-4 | G00O-500020185-00001 | 500020651G00O-500020185-00001
500020748 | 拉线金具-UT型线夹,NUT-1 | G00O-500020185-00001 | 500020748G00O-500020185-00001
500020749 | 拉线金具-UT型线夹,NUT-2 | G00O-500020185-00001 | 500020749G00O-500020185-00001
500020750 | 拉线金具-UT型线夹,NUT-3 | G00O-500020185-00001 | 500020750G00O-500020185-00001
500020751 | 拉线金具-UT型线夹,NUT-4 | G00O-500020185-00001 | 500020751G00O-500020185-00001
500020754 | 拉线金具-U型挂环,UL-16 | G00O-500020185-00001 | 500020754G00O-500020185-00001
500020758 | 拉线金具-U型挂环,UL-7 | G00O-500020185-00001 | 500020758G00O-500020185-00001
500020760 | 拉线金具-钢线卡子,JK-1 | G00O-500020185-00001 | 500020760G00O-500020185-00001
500020761 | 拉线金具-钢线卡子,JK-2 | G00O-500020185-00001 | 500020761G00O-500020185-00001
500020763 | T型线夹-T型线夹,TL-41 | G00O-500020185-00001 | 500020763G00O-500020185-00001
500020764 | T型线夹-T型线夹,TL-42 | G00O-500020185-00001 | 500020764G00O-500020185-00001
500020767 | T型线夹-T型线夹,TL-21 | G00O-500020185-00001 | 500020767G00O-500020185-00001
500020768 | T型线夹-T型线夹,TL-31 | G00O-500020185-00001 | 500020768G00O-500020185-00001
500020842 | 设备线夹-变压器线夹,M16 | G00O-500020185-00001 | 500020842G00O-500020185-00001
500020843 | 设备线夹-变压器线夹,M12 | G00O-500020185-00001 | 500020843G00O-500020185-00001
500020844 | 设备线夹-变压器线夹,M18 | G00O-500020185-00001 | 500020844G00O-500020185-00001
500020845 | 设备线夹-变压器线夹,M20 | G00O-500020185-00001 | 500020845G00O-500020185-00001
500020846 | 设备线夹-变压器线夹,M14 | G00O-500020185-00001 | 500020846G00O-500020185-00001
500021595 | 电缆分支箱,AC400V,不带开关,五路,400A | A171-500021595-00002 | 500021595A171-500021595-00002
500021860 | 电缆接线端子,铜,16mm2,单孔 | G00O-500021799-00001 | 500021860G00O-500021799-00001
500021862 | 电缆接线端子,铜,35mm2,单孔 | G00O-500021799-00001 | 500021862G00O-500021799-00001
500026420 | 耐张线夹-楔型绝缘,NXJ-240 | G00O-500020185-00001 | 500026420G00O-500020185-00001
500026424 | 耐张线夹-楔型绝缘,NXJ-120 | G00O-500020185-00001 | 500026424G00O-500020185-00001
500026593 | 联结金具-碗头挂板,WS-16 | G00O-500020185-00001 | 500026593G00O-500020185-00001
500026594 | 联结金具-U型挂环,U-16 | G00O-500020185-00001 | 500026594G00O-500020185-00001
500026595 | 联结金具-U型挂环,U-21 | G00O-500020185-00001 | 500026595G00O-500020185-00001
500026828 | 联结金具-平行挂板,P-10 | G00O-500020185-00001 | 500026828G00O-500020185-00001
500027442 | 架空绝缘导线,AC1kV,JKLYJ,35 | A171-500057753-00001 | 500027442A171-500057753-00001
500027443 | 架空绝缘导线,AC1kV,JKLYJ,16 | A171-500057753-00001 | 500027443A171-500057753-00001
500027904 | 耐张线夹-液压型,NY-240/30 | G00O-500020185-00001 | 500027904G00O-500020185-00001
500027907 | 耐张线夹-液压型,NY-300/40 | G00O-500020185-00001 | 500027907G00O-500020185-00001
500027909 | 耐张线夹-液压型,NY-70/40 | G00O-500020185-00001 | 500027909G00O-500020185-00001
500027912 | 耐张线夹-液压型,NY-185/30 | G00O-500020185-00001 | 500027912G00O-500020185-00001
500027913 | 耐张线夹-液压型,NY-240/40 | G00O-500020185-00001 | 500027913G00O-500020185-00001
500027916 | 耐张线夹-液压型,NY-185/25 | G00O-500020185-00001 | 500027916G00O-500020185-00001
500027918 | 耐张线夹-液压型,NY-150/25 | G00O-500020185-00001 | 500027918G00O-500020185-00001
500027953 | 耐张线夹-楔型绝缘,NXJ-1-120 | G00O-500020185-00001 | 500027953G00O-500020185-00001
500027954 | 耐张线夹-楔型绝缘,NXJ-1-240 | G00O-500020185-00001 | 500027954G00O-500020185-00001
500027968 | 耐张线夹-楔型绝缘,NXJ-1-35 | G00O-500020185-00001 | 500027968G00O-500020185-00001
500027984 | 耐张线夹-楔型绝缘,NXJ-1-70 | G00O-500020185-00001 | 500027984G00O-500020185-00001
500028008 | 耐张线夹-集束型,JNS-2A | G00O-500020185-00001 | 500028008G00O-500020185-00001
500028011 | 耐张线夹-集束型,JNS-2B | G00O-500020185-00001 | 500028011G00O-500020185-00001
500028022 | 联结金具-球头挂环,QP-10 | G00O-500020185-00001 | 500028022G00O-500020185-00001
500028029 | 联结金具-碗头挂板,WS-10 | G00O-500020185-00001 | 500028029G00O-500020185-00001
500028040 | 联结金具-U型挂环,UB-7 | G00O-500020185-00001 | 500028040G00O-500020185-00001
500028042 | 联结金具-U型挂环,U-12 | G00O-500020185-00001 | 500028042G00O-500020185-00001
500028043 | 联结金具-U型挂环,U-25 | G00O-500020185-00001 | 500028043G00O-500020185-00001
500028044 | 联结金具-U型挂环,U-30 | G00O-500020185-00001 | 500028044G00O-500020185-00001
500028046 | 联结金具-U型挂环,UB-16 | G00O-500020185-00001 | 500028046G00O-500020185-00001
500028055 | 联结金具-U型挂环,U-20 | G00O-500020185-00001 | 500028055G00O-500020185-00001
500028057 | 联结金具-U型挂环,UB-10 | G00O-500020185-00001 | 500028057G00O-500020185-00001
500028065 | 联结金具-U型挂环,UL-21 | G00O-500020185-00001 | 500028065G00O-500020185-00001
500028067 | 联结金具-U型挂环,U-7B | G00O-500020185-00001 | 500028067G00O-500020185-00001
500028071 | 联结金具-直角挂板,Z-21 | G00O-500020185-00001 | 500028071G00O-500020185-00001
500028082 | 联结金具-平行挂板,PD-7 | G00O-500020185-00001 | 500028082G00O-500020185-00001
500028083 | 联结金具-平行挂板,P-21 | G00O-500020185-00001 | 500028083G00O-500020185-00001
500028084 | 联结金具-平行挂板,P-7 | G00O-500020185-00001 | 500028084G00O-500020185-00001
500028085 | 联结金具-平行挂板,PS-7 | G00O-500020185-00001 | 500028085G00O-500020185-00001
500028088 | 联结金具-平行挂板,P-12 | G00O-500020185-00001 | 500028088G00O-500020185-00001
500028095 | 联结金具-联板,L-1240 | G00O-500020185-00001 | 500028095G00O-500020185-00001
500028105 | 联结金具-联板,L-1040 | G00O-500020185-00001 | 500028105G00O-500020185-00001
500028214 | 接续金具-异型并沟线夹,JBL-2 | G00O-500020185-00001 | 500028214G00O-500020185-00001
500028216 | 接续金具-异型并沟线夹,JBL-3 | G00O-500020185-00001 | 500028216G00O-500020185-00001
500028226 | 接续金具-异型并沟线夹,JBL-16-120 | G00O-500020185-00001 | 500028226G00O-500020185-00001
500028227 | 接续金具-异型并沟线夹,JBL-50-240 | G00O-500020185-00001 | 500028227G00O-500020185-00001
500028252 | 接续金具-绝缘穿刺线夹,JJC-150/150 | G00O-500020185-00001 | 500028252G00O-500020185-00001
500028253 | 接续金具-绝缘穿刺线夹,JJC-95/50 | G00O-500020185-00001 | 500028253G00O-500020185-00001
500028263 | 接续金具-绝缘穿刺线夹,JJCD-35-120 | G00O-500020185-00001 | 500028263G00O-500020185-00001
500028270 | 接续金具-绝缘穿刺线夹,JBCF-50-120 | G00O-500020185-00001 | 500028270G00O-500020185-00001
500028313 | 拉线金具-U型挂环,UL-25 | G00O-500020185-00001 | 500028313G00O-500020185-00001
500028316 | 拉线金具-钢线卡子,JK-3 | G00O-500020185-00001 | 500028316G00O-500020185-00001
500028321 | T型线夹-T型线夹,TL-33 | G00O-500020185-00001 | 500028321G00O-500020185-00001
500028337 | T型线夹-T型线夹,TL-43 | G00O-500020185-00001 | 500028337G00O-500020185-00001
500028338 | T型线夹-T型线夹,TL-32 | G00O-500020185-00001 | 500028338G00O-500020185-00001
500028348 | T型线夹-T型线夹,TL-22 | G00O-500020185-00001 | 500028348G00O-500020185-00001
500029524 | 耐张线夹-楔型绝缘,NXL-1 | G00O-500020185-00001 | 500029524G00O-500020185-00001
500029525 | 耐张线夹-楔型绝缘,NXL-3 | G00O-500020185-00001 | 500029525G00O-500020185-00001
500029529 | 联结金具-球头挂环,QP-21D | G00O-500020185-00001 | 500029529G00O-500020185-00001
500029552 | 联结金具-U型挂环,UJ-1880 | G00O-500020185-00001 | 500029552G00O-500020185-00001
500029566 | 联结金具-平行挂板,P-16 | G00O-500020185-00001 | 500029566G00O-500020185-00001
500029689 | 拉线金具-锲型线夹,NX-2 | G00O-500020185-00001 | 500029689G00O-500020185-00001
500029690 | 拉线金具-锲型线夹,NX-1 | G00O-500020185-00001 | 500029690G00O-500020185-00001
500029691 | 拉线金具-锲型线夹,NX-3 | G00O-500020185-00001 | 500029691G00O-500020185-00001
500029692 | 拉线金具-锲型线夹,NX-4 | G00O-500020185-00001 | 500029692G00O-500020185-00001
500029693 | 拉线金具-U型挂环,UL-10 | G00O-500020185-00001 | 500029693G00O-500020185-00001
500029704 | T型线夹-T型线夹,TL-44 | G00O-500020185-00001 | 500029704G00O-500020185-00001
500032474 | 接续金具-绝缘穿刺接地线夹,10kV,240mm2,16mm2 | G00O-500020185-00001 | 500032474G00O-500020185-00001
500035915 | 悬垂线夹-回转型,XGU-5 | G00O-500020185-00001 | 500035915G00O-500020185-00001
500051168 | 耐张线夹-液压型,NY-240/30A | G00O-500020185-00001 | 500051168G00O-500020185-00001
500051174 | 耐张线夹-液压型,NY-400/35B | G00O-500020185-00001 | 500051174G00O-500020185-00001
500051300 | 耐张线夹-楔型绝缘,NXJ-70/10KV | G00O-500020185-00001 | 500051300G00O-500020185-00001
500052217 | 接续金具-异型并沟线夹,LH31 | G00O-500020185-00001 | 500052217G00O-500020185-00001
500052218 | 接续金具-异型并沟线夹,LH22 | G00O-500020185-00001 | 500052218G00O-500020185-00001
500054796 | 设备线夹-变压器线夹,M22 | G00O-500020185-00001 | 500054796G00O-500020185-00001
500056047 | 耐张线夹-楔型绝缘,NXL-2 | G00O-500020185-00001 | 500056047G00O-500020185-00001
500057711 | 架空绝缘导线,AC10kV,JKLGYJ,120/20 | A171-500061993-00002 | 500057711A171-500061993-00002
500057718 | 架空绝缘导线,AC1kV,JKLGYJ,120/20 | A171-500057753-00001 | 500057718A171-500057753-00001
500057752 | 架空绝缘导线,AC1kV,JKLGYJ,185/25 | A171-500057753-00001 | 500057752A171-500057753-00001
500057753 | 架空绝缘导线,AC1kV,JKLGYJ,70/10 | A171-500057753-00001 | 500057753A171-500057753-00001
500058163 | 接续金具-接地线夹,JDL-50-240 | G00O-500020185-00001 | 500058163G00O-500020185-00001
500059360 | 接续金具-绝缘穿刺接地线夹,1kV,35mm2,35mm2 | G00O-500020565-00002 | 500059360G00O-500020565-00002
500059801 | 耐张线夹-集束型,JNS-1A | G00O-500020185-00001 | 500059801G00O-500020185-00001
500061075 | 悬垂线夹-绝缘导线悬挂线夹,XJG-3 | G00O-500020185-00001 | 500061075G00O-500020185-00001
500061857 | 10kV箱式变电站,400kVA,欧式,硅钢片,普通,有环网柜 | G00O-500061857-00001 | 500061857G00O-500061857-00001
500061873 | 10kV箱式变电站,630kVA,欧式,硅钢片,普通,有环网柜 | G00O-500061873-00002 | 500061873G00O-500061873-00002
500061873 | 10kV箱式变电站,630kVA,欧式,硅钢片,普通,有环网柜 | G00O-500061873-00003 | 500061873G00O-500061873-00003
500061873 | 10kV箱式变电站,630kVA,欧式,硅钢片,普通,有环网柜 | G00O-500061873-00004 | 500061873G00O-500061873-00004
500061873 | 10kV箱式变电站,630kVA,欧式,硅钢片,普通,有环网柜 | G00O-500061873-00005 | 500061873G00O-500061873-00005
500061993 | 架空绝缘导线,AC10kV,JKLGYJ,70/10 | A171-500061993-00002 | 500061993A171-500061993-00002
500064133 | 接续金具-绝缘穿刺线夹,JBC10-3 | G00O-500020185-00001 | 500064133G00O-500020185-00001
500065084 | 接续金具-接地线夹,FDL-50/240 | G00O-500020185-00001 | 500065084G00O-500020185-00001
500065865 | 接续金具-铝绞线接续管,JY-240LY | G00O-500020185-00001 | 500065865G00O-500020185-00001
500066497 | 耐张线夹-楔型绝缘,WKH-120-150 | G00O-500020185-00001 | 500066497G00O-500020185-00001
500066571 | 接续金具-绝缘穿刺接地线夹,1kV,70mm2,70mm2 | G00O-500020565-00002 | 500066571G00O-500020565-00002
500067755 | 接续金具-接地线夹,JDH-50-240 | G00O-500020185-00001 | 500067755G00O-500020185-00001
500067958 | 耐张线夹-楔型绝缘,WKH-240 | G00O-500020185-00001 | 500067958G00O-500020185-00001
500067995 | 耐张线夹-楔型绝缘,WKH-95 | G00O-500020185-00001 | 500067995G00O-500020185-00001
500069011 | 低压开关,漏电保护器,400A,四相 | G00O-500069011-00002 | 500069011G00O-500069011-00002
500069024 | 低压开关,漏电保护器,100A,四相 | G00O-500069011-00002 | 500069024G00O-500069011-00002
500069035 | 低压开关,漏电保护器,250A,四相 | G00O-500069011-00002 | 500069035G00O-500069011-00002
500069187 | 接续金具-绝缘穿刺线夹,TTD431FJ | G00O-500020185-00001 | 500069187G00O-500020185-00001
500070130 | 钢绞线,1×7-7.8-1270-B,25,镀锌 | A171-500070130-00001 | 500070130A171-500070130-00001
500073173 | 耐张线夹-集束型,NXJ-4×120 | G00O-500020185-00001 | 500073173G00O-500020185-00001
500073175 | 耐张线夹-集束型,NXJ-2×16 | G00O-500020185-00001 | 500073175G00O-500020185-00001
500076446 | 接续金具-异型并沟线夹,JBT-16-120 | G00O-500020185-00001 | 500076446G00O-500020185-00001
500076450 | 接续金具-异型并沟线夹,JBT-50-240 | G00O-500020185-00001 | 500076450G00O-500020185-00001
500076451 | 接续金具-接地线夹,JDL-25-120 | G00O-500020185-00001 | 500076451G00O-500020185-00001
500078177 | 耐张线夹-液压型,NY-120/70 | G00O-500020185-00001 | 500078177G00O-500020185-00001
500078915 | 联结金具-U型挂环,U-10B | G00O-500020185-00001 | 500078915G00O-500020185-00001
500081540 | 低压开关,漏电保护器,630A,四相 | G00O-500069011-00002 | 500081540G00O-500069011-00002
500082249 | 配电终端,站所终端(DTU) | G00O-500082249-00007 | 500082249G00O-500082249-00007
500082249 | 配电终端,站所终端(DTU) | G00O-500082249-00008 | 500082249G00O-500082249-00008
500082249 | 配电终端,站所终端(DTU) | G00O-500082249-00009 | 500082249G00O-500082249-00009
500082249 | 配电终端,站所终端(DTU) | G00O-500082249-00010 | 500082249G00O-500082249-00010
500083335 | 耐张线夹-楔型绝缘,NXL-4 | G00O-500020185-00001 | 500083335G00O-500020185-00001
500107558 | 电缆分支箱,AC400V,塑壳断路器,五路,630A | A171-500107558-00006 | 500107558A171-500107558-00006
500107558 | 电缆分支箱,AC400V,塑壳断路器,五路,630A | A171-500107558-00008 | 500107558A171-500107558-00008
500107562 | 电缆分支箱,AC400V,塑壳断路器,七路,630A | A171-500107562-00006 | 500107562A171-500107562-00006
500107562 | 电缆分支箱,AC400V,塑壳断路器,七路,630A | A171-500107562-00008 | 500107562A171-500107562-00008
500108092 | 低压电力电缆,YJV,铜,10,3芯,ZC,22,普通 | G00O-500159388-00001 | 500108092G00O-500159388-00001
500108688 | 低压电力电缆,YJV,铜,95,4芯,ZC,22,普通 | G00O-500154993-00001 | 500108688G00O-500154993-00001
500108747 | 低压电力电缆,YJV,铜,25,4芯,ZC,22,普通 | G00O-500159388-00001 | 500108747G00O-500159388-00001
500108894 | 低压电力电缆,YJV,铜,70,4芯,ZC,22,普通 | A171-500135730-00001 | 500108894A171-500135730-00001
500108895 | 低压电力电缆,YJV,铜,150,4芯,ZC,22,普通 | A171-500135730-00001 | 500108895A171-500135730-00001
500108896 | 低压电力电缆,YJV,铜,50,4芯,ZC,22,普通 | G00O-500154993-00001 | 500108896G00O-500154993-00001
500108897 | 低压电力电缆,YJV,铜,240,4芯,ZC,22,普通 | A171-500135730-00001 | 500108897A171-500135730-00001
500109067 | 低压电力电缆,YJLV,铝,35,4芯,ZC,22,普通 | A171-500135730-00001 | 500109067A171-500135730-00001
500109075 | 低压电力电缆,YJLV,铝,70,4芯,ZC,22,普通 | A171-500135730-00001 | 500109075A171-500135730-00001
500109078 | 低压电力电缆,YJLV,铝,240,4芯,ZC,22,普通 | A171-500135730-00001 | 500109078A171-500135730-00001
500109080 | 低压电力电缆,YJLV,铝,120,4芯,ZC,22,普通 | A171-500135730-00001 | 500109080A171-500135730-00001
500109084 | 低压电力电缆,YJLV,铝,150,4芯,ZC,22,普通 | A171-500135730-00001 | 500109084A171-500135730-00001
500109086 | 低压电力电缆,YJV,铜,35,4芯,ZC,22,普通 | A171-500135730-00001 | 500109086A171-500135730-00001
500109087 | 低压电力电缆,YJV,铜,120,4芯,ZC,22,普通 | A171-500135730-00001 | 500109087A171-500135730-00001
500109090 | 低压电力电缆,YJV,铜,300,4芯,ZC,22,普通 | G00O-500154993-00001 | 500109090G00O-500154993-00001
500109211 | 低压电力电缆,YJV,铜,240/120,3+1芯,ZC,22,普通 | G00O-500159388-00001 | 500109211G00O-500159388-00001
500109569 | 低压电力电缆,YJV,铜,50/25,4+1芯,ZC,22,普通 | G00O-500159388-00001 | 500109569G00O-500159388-00001
500109583 | 低压电力电缆,YJV,铜,16/10,4+1芯,ZC,22,普通 | G00O-500159388-00001 | 500109583G00O-500159388-00001
500109593 | 低压电力电缆,YJV,铜,6/4,3+1芯,ZC,22,普通 | G00O-500154993-00001 | 500109593G00O-500154993-00001
500109640 | 低压电力电缆,YJV,铜,35/16,4+1芯,ZC,22,普通 | G00O-500159388-00001 | 500109640G00O-500159388-00001
500109673 | 低压电力电缆,YJV,铜,4/2.5,3+1芯,ZC,22,普通 | G00O-500154993-00001 | 500109673G00O-500154993-00001
500109707 | 低压电力电缆,YJV,铜,10/6,3+1芯,ZC,22,普通 | G00O-500154993-00001 | 500109707G00O-500154993-00001
500109782 | 低压电力电缆,YJV,铜,95/50,4+1芯,ZC,22,普通 | G00O-500159388-00001 | 500109782G00O-500159388-00001
500109790 | 低压电力电缆,YJV,铜,4,2芯,ZC,22,普通 | G00O-500159388-00001 | 500109790G00O-500159388-00001
500110151 | 联结金具-碗头挂板,W-7 | G00O-500020185-00001 | 500110151G00O-500020185-00001
500111236 | 接续金具-铝绞线接续管,JY-185LY | G00O-500020185-00001 | 500111236G00O-500020185-00001
500113587 | 悬垂线夹-防磨、提包式,XGB-6034 | G00O-500020185-00001 | 500113587G00O-500020185-00001
500116276 | 接续金具-铜绞线C型线夹,JC-46 | G00O-500020185-00001 | 500116276G00O-500020185-00001
500116291 | 接续金具-铜绞线C型线夹,JC-41 | G00O-500020185-00001 | 500116291G00O-500020185-00001
500116861 | 接续金具-铝连接管,10mm2 | G00O-500020185-00001 | 500116861G00O-500020185-00001
500119188 | 保护金具-铝包带,1mm×10mm | G00O-500020185-00001 | 500119188G00O-500020185-00001
500122522 | 线路柱式瓷绝缘子,R12.5ET125N,160,305,400 | A171-500122522-00001 | 500122522A171-500122522-00001
500122534 | 线路柱式瓷绝缘子,R5ET105L,125,283,360 | A171-500122534-00001 | 500122534A171-500122534-00001
500122541 | 线路柱式瓷绝缘子,R12.5ET150N,170,336,534 | A171-500122541-00001 | 500122541A171-500122541-00001
500122792 | 交流盘形悬式瓷绝缘子,U70B/146,255,320 | A171-500122792-00001 | 500122792A171-500122792-00001
500123942 | 接续金具-楔型并沟线夹,JX-240/150-35/16 | G00O-500020185-00001 | 500123942G00O-500020185-00001
500126054 | 保护金具-防振锤,FRY-3/4 | G00O-500020185-00001 | 500126054G00O-500020185-00001
500126055 | 保护金具-防振锤,FRYJ-2/4 | G00O-500020185-00001 | 500126055G00O-500020185-00001
500126056 | 保护金具-防振锤,FRYJ-2/G | G00O-500020185-00001 | 500126056G00O-500020185-00001
500126057 | 保护金具-防振锤,FRY-2/G | G00O-500020185-00001 | 500126057G00O-500020185-00001
500126112 | 保护金具-防振锤,FRYJ-3/5 | G00O-500020185-00001 | 500126112G00O-500020185-00001
500126115 | 保护金具-防振锤,FDNJ-3/G | G00O-500020185-00001 | 500126115G00O-500020185-00001
500126118 | 保护金具-防振锤,FDNJ-4/5 | G00O-500020185-00001 | 500126118G00O-500020185-00001
500126182 | 保护金具-防振锤,FRYJ-1/G | G00O-500020185-00001 | 500126182G00O-500020185-00001
500126183 | 保护金具-防振锤,FRYJ-1/2 | G00O-500020185-00001 | 500126183G00O-500020185-00001
500127054 | 低压电力电缆,YJV,铜,16,4芯,ZC,无铠装,普通 | G00O-500132448-00001 | 500127054G00O-500132448-00001
500127055 | 低压电力电缆,YJV,铜,35,4芯,ZC,无铠装,普通 | A171-500135730-00001 | 500127055A171-500135730-00001
500127056 | 低压电力电缆,YJV,铜,240,4芯,ZC,无铠装,普通 | A171-500135730-00001 | 500127056A171-500135730-00001
500127057 | 低压电力电缆,YJV,铜,150,4芯,ZC,无铠装,普通 | A171-500135730-00001 | 500127057A171-500135730-00001
500128443 | 保护金具-防振锤,FDN-2/3 | G00O-500020185-00001 | 500128443G00O-500020185-00001
500128463 | 保护金具-防振锤,FRY-1/2 | G00O-500020185-00001 | 500128463G00O-500020185-00001
500128486 | 保护金具-防振锤,FRY-3/G | G00O-500020185-00001 | 500128486G00O-500020185-00001
500128785 | 拉紧绝缘子,JH10-120 | A171-500128785-00001 | 500128785A171-500128785-00001
500129308 | 接续金具-楔型并沟线夹,JXD-1 | G00O-500020185-00001 | 500129308G00O-500020185-00001
500129315 | 接续金具-楔型并沟线夹,JXD-3 | G00O-500020185-00001 | 500129315G00O-500020185-00001
500129316 | 接续金具-楔型并沟线夹,JXD-6 | G00O-500020185-00001 | 500129316G00O-500020185-00001
500129318 | 接续金具-楔型并沟线夹,JXD-10 | G00O-500020185-00001 | 500129318G00O-500020185-00001
500129319 | 耐张线夹-楔型绝缘,NXJG-1 | G00O-500020185-00001 | 500129319G00O-500020185-00001
500129320 | 耐张线夹-楔型绝缘,NXJG-2 | G00O-500020185-00001 | 500129320G00O-500020185-00001
500129321 | 耐张线夹-楔型绝缘,NXJG-3 | G00O-500020185-00001 | 500129321G00O-500020185-00001
500129322 | 耐张线夹-楔型绝缘,NXJG-4 | G00O-500020185-00001 | 500129322G00O-500020185-00001
500129329 | 接续金具-绝缘穿刺线夹,JBC10-6 | G00O-500020185-00001 | 500129329G00O-500020185-00001
500129330 | 接续金具-绝缘穿刺线夹,JBC10-5 | G00O-500020185-00001 | 500129330G00O-500020185-00001
500131983 | 低压电力电缆,YJV,铜,35/16,4+1芯,ZC,无铠装,普通 | A171-500135730-00001 | 500131983A171-500135730-00001
500131986 | 低压电力电缆,YJV,铜,240/120,4+1芯,ZC,无铠装,普通 | A171-500135730-00001 | 500131986A171-500135730-00001
500131987 | 低压电力电缆,YJV,铜,70/35,4+1芯,ZC,无铠装,普通 | A171-500135730-00001 | 500131987A171-500135730-00001
500131990 | 低压电力电缆,YJV,铜,120/70,4+1芯,ZC,无铠装,普通 | A171-500135730-00001 | 500131990A171-500135730-00001
500132435 | 调压器,AC380V,200kVA,0%~+20%,三相 | G00O-500132435-00004 | 500132435G00O-500132435-00004
500132444 | 低压电力电缆,YJLV,铝,240,4芯,ZC,无铠装,普通 | A171-500135730-00001 | 500132444A171-500135730-00001
500132448 | 低压电力电缆,YJLV,铝,35,4芯,ZC,无铠装,普通 | A171-500135730-00001 | 500132448A171-500135730-00001
500132449 | 低压电力电缆,YJLV,铝,120,4芯,ZC,无铠装,普通 | A171-500135730-00001 | 500132449A171-500135730-00001
500132453 | 低压电力电缆,YJLV,铝,150,4芯,ZC,无铠装,普通 | A171-500135730-00001 | 500132453A171-500135730-00001
500132455 | 低压电力电缆,YJLV,铝,70,4芯,ZC,无铠装,普通 | A171-500135730-00001 | 500132455A171-500135730-00001
500132468 | 10kV箱式变电站,1000kVA,欧式,硅钢片,普通,有环网柜 | G00O-500132468-00006 | 500132468G00O-500132468-00006
500132468 | 10kV箱式变电站,1000kVA,欧式,硅钢片,普通,有环网柜 | G00O-500132468-00007 | 500132468G00O-500132468-00007
500132513 | 调压器,AC220V,20kVA,0%~+20%,单相 | G00O-500132513-00002 | 500132513G00O-500132513-00002
500132731 | 低压电力电缆,YJLV,铝,16,2芯,ZC,无铠装,普通 | A171-500135730-00001 | 500132731A171-500135730-00001
500132732 | 低压电力电缆,YJV,铜,120,4芯,ZC,无铠装,普通 | A171-500135730-00001 | 500132732A171-500135730-00001
500132737 | 低压电力电缆,YJV,铜,16,2芯,ZC,无铠装,普通 | A171-500135730-00001 | 500132737A171-500135730-00001
500132742 | 低压电力电缆,YJV,铜,70,4芯,ZC,无铠装,普通 | A171-500135730-00001 | 500132742A171-500135730-00001
500132763 | 低压电力电缆,YJV,铜,150/95,4+1芯,ZC,无铠装,普通 | A171-500135730-00001 | 500132763A171-500135730-00001
500132785 | 低压电力电缆,YJV,铜,16/10,4+1芯,ZC,无铠装,普通 | A171-500135730-00001 | 500132785A171-500135730-00001
500133744 | 调压器,AC380V,31.5kVA,0%~+20%,三相 | G00O-500133744-00002 | 500133744G00O-500133744-00002
500134493 | 10kV柱上变压器台成套设备,ZA-1-CX,100kVA,15m | G00O-500134493-00001 | 500134493G00O-500134493-00001
500134495 | 10kV柱上变压器台成套设备,ZA-1-CX,200kVA,15m | G00O-500134495-00001 | 500134495G00O-500134495-00001
500134497 | 10kV柱上变压器台成套设备,ZA-1-ZX,400kVA,15m | G00O-500134497-00001 | 500134497G00O-500134497-00001
500134500 | 10kV柱上变压器台成套设备,ZA-1-CX,400kVA,12m | G00O-500134495-00001 | 500134500G00O-500134495-00001
500134504 | 10kV柱上变压器台成套设备,ZA-1-CX,400kVA,15m | G00O-500134495-00001 | 500134504G00O-500134495-00001
500134505 | 10kV柱上变压器台成套设备,ZA-1-ZX,400kVA,12m | G00O-500134497-00001 | 500134505G00O-500134497-00001
500134509 | 10kV柱上变压器台成套设备,ZA-1-CX,200kVA,12m | G00O-500134495-00001 | 500134509G00O-500134495-00001
500134511 | 10kV柱上变压器台成套设备,ZA-1-ZX,100kVA,12m | G00O-500134511-00001 | 500134511G00O-500134511-00001
500134512 | 10kV柱上变压器台成套设备,ZA-1-ZX,200kVA,15m | G00O-500134497-00001 | 500134512G00O-500134497-00001
500134515 | 10kV柱上变压器台成套设备,ZA-1-ZX,200kVA,12m | G00O-500134497-00001 | 500134515G00O-500134497-00001
500134519 | 10kV柱上变压器台成套设备,ZA-1-CX,100kVA,12m | G00O-500134493-00001 | 500134519G00O-500134493-00001
500134520 | 10kV柱上变压器台成套设备,ZA-1-ZX,100kVA,15m | G00O-500134511-00001 | 500134520G00O-500134511-00001
500134571 | 耐张线夹-液压型,NY-JL/LHA1-465/210B | G00O-500020185-00001 | 500134571G00O-500020185-00001
500134692 | 接续金具-J型线夹,JJ-3 | G00O-500020185-00001 | 500134692G00O-500020185-00001
500134693 | 接续金具-J型线夹,JJ-2 | G00O-500020185-00001 | 500134693G00O-500020185-00001
500134694 | 接续金具-J型线夹,JJ-1 | G00O-500020185-00001 | 500134694G00O-500020185-00001
500135731 | 针式瓷绝缘子,P-6T,120,150 | A171-500135731-00001 | 500135731A171-500135731-00001
500135754 | 接续金具-H型液压线夹,JH-4 | G00O-500020185-00001 | 500135754G00O-500020185-00001
500135755 | 接续金具-H型液压线夹,JH-3 | G00O-500020185-00001 | 500135755G00O-500020185-00001
500135756 | 接续金具-H型液压线夹,JH-5 | G00O-500020185-00001 | 500135756G00O-500020185-00001
500135757 | 接续金具-H型液压线夹,JH-2 | G00O-500020185-00001 | 500135757G00O-500020185-00001
500135758 | 接续金具-H型液压线夹,JH-1 | G00O-500020185-00001 | 500135758G00O-500020185-00001
500135759 | 接续金具-H型液压线夹,JH-6 | G00O-500020185-00001 | 500135759G00O-500020185-00001
500137946 | 防雷设备,绝缘子式限压器 | G00O-500137946-00027 | 500137946G00O-500137946-00027
500137946 | 防雷设备,绝缘子式限压器 | G00O-500137946-00028 | 500137946G00O-500137946-00028
500137946 | 防雷设备,绝缘子式限压器 | G00O-500137946-00029 | 500137946G00O-500137946-00029
500137946 | 防雷设备,绝缘子式限压器 | G00O-500137946-00030 | 500137946G00O-500137946-00030
500139837 | 联结金具-球头挂环,QS-0775 | G00O-500020185-00001 | 500139837G00O-500020185-00001
500143323 | 架空绝缘导线,AC1kV,JKTRYJ,300 | A171-500057753-00001 | 500143323A171-500057753-00001
500143414 | 架空绝缘导线,AC1kV,JKTRYJ,150 | A171-500057753-00001 | 500143414A171-500057753-00001
500014806 | 布电线,BV,铜,4,1 | G00O-500014805-00002 | 500014806G00O-500014805-00002
500014808 | 布电线,BV,铜,1.5,1 | G00O-500014805-00002 | 500014808G00O-500014805-00002
500014867 | 布电线,BVR,铜,95,1 | G00O-500014867-00001 | 500014867G00O-500014867-00001
500014868 | 布电线,BVR,铜,120,1 | G00O-500014868-00001 | 500014868G00O-500014868-00001
500108712 | 低压电力电缆,YJV,铜,16,3芯,ZC,22,普通 | G00O-500159388-00001 | 500108712G00O-500159388-00001
500109091 | 低压电力电缆,YJV,铜,120/70,3+1芯,ZC,22,普通 | G00O-500159388-00001 | 500109091G00O-500159388-00001
500109500 | 低压电力电缆,YJV,铜,95/50,3+1芯,ZC,22,普通 | G00O-500159388-00001 | 500109500G00O-500159388-00001
500109654 | 低压电力电缆,YJV,铜,25/16,3+1芯,ZC,22,普通 | G00O-500159388-00001 | 500109654G00O-500159388-00001
500109678 | 低压电力电缆,YJV,铜,50/25,3+1芯,ZC,22,普通 | G00O-500159388-00001 | 500109678G00O-500159388-00001
500132492 | 低压电力电缆,YJV,铜,25,1芯,ZC,无铠装,普通 | G00O-500016219-00001 | 500132492G00O-500016219-00001
500032536 | 电缆保护管,CPVC,φ150 | G00O-500032536-00001 | 500032536G00O-500032536-00001
500021541 | 电缆保护管,MPP,φ150 | A171-500021541-00001 | 500021541A171-500021541-00001
500082249 | 配电终端,站所终端(DTU) | G00O-500082249-00011 | 500082249G00O-500082249-00011
500082249 | 配电终端,站所终端(DTU) | G00O-500082249-00012 | 500082249G00O-500082249-00012
500122536 | 线路柱式瓷绝缘子,R3ET105N,120,224,300 | A171-500122536-00001 | 500122536A171-500122536-00001
500007402 | 10kV变压器,200kVA,普通,硅钢片,油浸 | G00O-500007402-00002 | 500007402G00O-500007402-00002
500007419 | 10kV变压器,100kVA,普通,硅钢片,油浸 | G00O-500007402-00002 | 500007419G00O-500007402-00002
500014809 | 布电线,BVV,铜,1.5,2 | G00O-500014809-00001 | 500014809G00O-500014809-00001
500014810 | 布电线,BVV,铜,2.5,2 | G00O-500014809-00001 | 500014810G00O-500014809-00001
500014811 | 布电线,BVV,铜,4,2 | G00O-500014809-00001 | 500014811G00O-500014809-00001
500014863 | 布电线,BVR,铜,35,1 | G00O-500014863-00001 | 500014863G00O-500014863-00001
500014865 | 布电线,BVR,铜,50,1 | G00O-500014863-00001 | 500014865G00O-500014863-00001
500014868 | 布电线,BVR,铜,120,1 | G00O-500014863-00001 | 500014868G00O-500014863-00001
500020175 | 悬垂线夹-回转型,XGU-1 | G00O-500020474-00001 | 500020175G00O-500020474-00001
500020176 | 悬垂线夹-回转型,XGU-2 | G00O-500020474-00001 | 500020176G00O-500020474-00001
500020177 | 悬垂线夹-回转型,XGU-3 | G00O-500020474-00001 | 500020177G00O-500020474-00001
500020178 | 悬垂线夹-回转型,XGU-4 | G00O-500020474-00001 | 500020178G00O-500020474-00001
500020187 | 悬垂线夹-防磨、提包式,XGU-2F | G00O-500020474-00001 | 500020187G00O-500020474-00001
500020197 | 悬垂线夹-下垂式、上扛式,XGF-5X | G00O-500020474-00001 | 500020197G00O-500020474-00001
500020198 | 悬垂线夹-下垂式、上扛式,XGF-5K | G00O-500020474-00001 | 500020198G00O-500020474-00001
500020290 | 耐张线夹-螺栓型,NLL-1 | G00O-500020474-00001 | 500020290G00O-500020474-00001
500020291 | 耐张线夹-螺栓型,NLL-2 | G00O-500020474-00001 | 500020291G00O-500020474-00001
500020292 | 耐张线夹-螺栓型,NLL-3 | G00O-500020474-00001 | 500020292G00O-500020474-00001
500020293 | 耐张线夹-螺栓型,NLL-4 | G00O-500020474-00001 | 500020293G00O-500020474-00001
500020301 | 耐张线夹-液压型,NY-120/20 | G00O-500020474-00001 | 500020301G00O-500020474-00001
500020303 | 耐张线夹-液压型,NY-300/25 | G00O-500020474-00001 | 500020303G00O-500020474-00001
500020304 | 耐张线夹-液压型,NY-400/35 | G00O-500020474-00001 | 500020304G00O-500020474-00001
500020306 | 耐张线夹-液压型,NY-630/45 | G00O-500020474-00001 | 500020306G00O-500020474-00001
500020313 | 耐张线夹-钢绞线,NY-50G | G00O-500020474-00001 | 500020313G00O-500020474-00001
500020353 | 联结金具-球头挂环,QP-7 | G00O-500020474-00001 | 500020353G00O-500020474-00001
500020354 | 联结金具-球头挂环,Q-7 | G00O-500020474-00001 | 500020354G00O-500020474-00001
500020355 | 联结金具-球头挂环,QP-12 | G00O-500020474-00001 | 500020355G00O-500020474-00001
500020356 | 联结金具-球头挂环,QP-16 | G00O-500020474-00001 | 500020356G00O-500020474-00001
500020359 | 联结金具-球头挂环,QP-16S | G00O-500020474-00001 | 500020359G00O-500020474-00001
500020369 | 联结金具-碗头挂板,W-7B | G00O-500020474-00001 | 500020369G00O-500020474-00001
500020370 | 联结金具-碗头挂板,WS-7 | G00O-500020474-00001 | 500020370G00O-500020474-00001
500020371 | 联结金具-碗头挂板,W-7A | G00O-500020474-00001 | 500020371G00O-500020474-00001
500020382 | 联结金具-U型挂环,U-10 | G00O-500020474-00001 | 500020382G00O-500020474-00001
500020383 | 联结金具-U型挂环,U-7 | G00O-500020474-00001 | 500020383G00O-500020474-00001
500020391 | 联结金具-直角挂环,ZH-7 | G00O-500020474-00001 | 500020391G00O-500020474-00001
500020392 | 联结金具-直角挂环,ZH-10 | G00O-500020474-00001 | 500020392G00O-500020474-00001
500020396 | 联结金具-直角挂板,Z-16 | G00O-500020474-00001 | 500020396G00O-500020474-00001
500020397 | 联结金具-直角挂板,Z-10 | G00O-500020474-00001 | 500020397G00O-500020474-00001
500020398 | 联结金具-直角挂板,Z-12 | G00O-500020474-00001 | 500020398G00O-500020474-00001
500020399 | 联结金具-直角挂板,Z-7 | G00O-500020474-00001 | 500020399G00O-500020474-00001
500020410 | 联结金具-延长环,PH-7 | G00O-500020474-00001 | 500020410G00O-500020474-00001
500020411 | 联结金具-延长环,PH-10 | G00O-500020474-00001 | 500020411G00O-500020474-00001
500020412 | 联结金具-延长环,PH-12 | G00O-500020474-00001 | 500020412G00O-500020474-00001
500020415 | 联结金具-延长环,PH-16S | G00O-500020474-00001 | 500020415G00O-500020474-00001
500020417 | 联结金具-平行挂板,PD-10 | G00O-500020474-00001 | 500020417G00O-500020474-00001
500020418 | 联结金具-平行挂板,PD-12 | G00O-500020474-00001 | 500020418G00O-500020474-00001
500020420 | 联结金具-平行挂板,PD-16 | G00O-500020474-00001 | 500020420G00O-500020474-00001
500020421 | 联结金具-调整板,DB-10 | G00O-500020474-00001 | 500020421G00O-500020474-00001
500020441 | 联结金具-联板,LV-3018 | G00O-500020474-00001 | 500020441G00O-500020474-00001
500020470 | 接续金具-铝绞线接续管,JY-35LY | G00O-500020474-00001 | 500020470G00O-500020474-00001
500020471 | 接续金具-铝绞线接续管,JY-50LY | G00O-500020474-00001 | 500020471G00O-500020474-00001
500020472 | 接续金具-铝绞线接续管,JY-70LY | G00O-500020474-00001 | 500020472G00O-500020474-00001
500020474 | 接续金具-铝绞线接续管,JY-120LY | G00O-500020474-00001 | 500020474G00O-500020474-00001
500020475 | 接续金具-铝绞线接续管,JY-150LY | G00O-500020474-00001 | 500020475G00O-500020474-00001
500020509 | 接续金具-并沟线夹,JB-1 | G00O-500020474-00001 | 500020509G00O-500020474-00001
500020510 | 接续金具-并沟线夹,JB-2 | G00O-500020474-00001 | 500020510G00O-500020474-00001
500020511 | 接续金具-并沟线夹,JB-3 | G00O-500020474-00001 | 500020511G00O-500020474-00001
500020512 | 接续金具-并沟线夹,JB-4 | G00O-500020474-00001 | 500020512G00O-500020474-00001
500020513 | 接续金具-并沟线夹,JB-5 | G00O-500020474-00001 | 500020513G00O-500020474-00001
500020514 | 接续金具-并沟线夹,JB-6 | G00O-500020474-00001 | 500020514G00O-500020474-00001
500020515 | 接续金具-并沟线夹,JBB-1 | G00O-500020474-00001 | 500020515G00O-500020474-00001
500020516 | 接续金具-并沟线夹,JBB-2 | G00O-500020474-00001 | 500020516G00O-500020474-00001
500020648 | 保护金具-防振锤,FDZ-1 | G00O-500020474-00001 | 500020648G00O-500020474-00001
500020649 | 保护金具-防振锤,FDZ-2 | G00O-500020474-00001 | 500020649G00O-500020474-00001
500020650 | 保护金具-防振锤,FDZ-3 | G00O-500020474-00001 | 500020650G00O-500020474-00001
500020651 | 保护金具-防振锤,FDZ-4 | G00O-500020474-00001 | 500020651G00O-500020474-00001
500020748 | 拉线金具-UT型线夹,NUT-1 | G00O-500020474-00001 | 500020748G00O-500020474-00001
500020749 | 拉线金具-UT型线夹,NUT-2 | G00O-500020474-00001 | 500020749G00O-500020474-00001
500020750 | 拉线金具-UT型线夹,NUT-3 | G00O-500020474-00001 | 500020750G00O-500020474-00001
500020751 | 拉线金具-UT型线夹,NUT-4 | G00O-500020474-00001 | 500020751G00O-500020474-00001
500020754 | 拉线金具-U型挂环,UL-16 | G00O-500020474-00001 | 500020754G00O-500020474-00001
500020758 | 拉线金具-U型挂环,UL-7 | G00O-500020474-00001 | 500020758G00O-500020474-00001
500020760 | 拉线金具-钢线卡子,JK-1 | G00O-500020474-00001 | 500020760G00O-500020474-00001
500020761 | 拉线金具-钢线卡子,JK-2 | G00O-500020474-00001 | 500020761G00O-500020474-00001
500020763 | T型线夹-T型线夹,TL-41 | G00O-500020474-00001 | 500020763G00O-500020474-00001
500020764 | T型线夹-T型线夹,TL-42 | G00O-500020474-00001 | 500020764G00O-500020474-00001
500020767 | T型线夹-T型线夹,TL-21 | G00O-500020474-00001 | 500020767G00O-500020474-00001
500020768 | T型线夹-T型线夹,TL-31 | G00O-500020474-00001 | 500020768G00O-500020474-00001
500020842 | 设备线夹-变压器线夹,M16 | G00O-500020474-00001 | 500020842G00O-500020474-00001
500020843 | 设备线夹-变压器线夹,M12 | G00O-500020474-00001 | 500020843G00O-500020474-00001
500020844 | 设备线夹-变压器线夹,M18 | G00O-500020474-00001 | 500020844G00O-500020474-00001
500020845 | 设备线夹-变压器线夹,M20 | G00O-500020474-00001 | 500020845G00O-500020474-00001
500020846 | 设备线夹-变压器线夹,M14 | G00O-500020474-00001 | 500020846G00O-500020474-00001
500021595 | 电缆分支箱,AC400V,不带开关,五路,400A | G00O-500021595-00003 | 500021595G00O-500021595-00003
500021980 | 电缆接线端子,铜镀锡,120mm2,双孔 | G00O-500021980-00001 | 500021980G00O-500021980-00001
500026420 | 耐张线夹-楔型绝缘,NXJ-240 | G00O-500020474-00001 | 500026420G00O-500020474-00001
500026424 | 耐张线夹-楔型绝缘,NXJ-120 | G00O-500020474-00001 | 500026424G00O-500020474-00001
500026593 | 联结金具-碗头挂板,WS-16 | G00O-500020474-00001 | 500026593G00O-500020474-00001
500026594 | 联结金具-U型挂环,U-16 | G00O-500020474-00001 | 500026594G00O-500020474-00001
500026595 | 联结金具-U型挂环,U-21 | G00O-500020474-00001 | 500026595G00O-500020474-00001
500026828 | 联结金具-平行挂板,P-10 | G00O-500020474-00001 | 500026828G00O-500020474-00001
500027904 | 耐张线夹-液压型,NY-240/30 | G00O-500020474-00001 | 500027904G00O-500020474-00001
500027907 | 耐张线夹-液压型,NY-300/40 | G00O-500020474-00001 | 500027907G00O-500020474-00001
500027909 | 耐张线夹-液压型,NY-70/40 | G00O-500020474-00001 | 500027909G00O-500020474-00001
500027912 | 耐张线夹-液压型,NY-185/30 | G00O-500020474-00001 | 500027912G00O-500020474-00001
500027913 | 耐张线夹-液压型,NY-240/40 | G00O-500020474-00001 | 500027913G00O-500020474-00001
500027916 | 耐张线夹-液压型,NY-185/25 | G00O-500020474-00001 | 500027916G00O-500020474-00001
500027918 | 耐张线夹-液压型,NY-150/25 | G00O-500020474-00001 | 500027918G00O-500020474-00001
500027953 | 耐张线夹-楔型绝缘,NXJ-1-120 | G00O-500020474-00001 | 500027953G00O-500020474-00001
500027954 | 耐张线夹-楔型绝缘,NXJ-1-240 | G00O-500020474-00001 | 500027954G00O-500020474-00001
500027968 | 耐张线夹-楔型绝缘,NXJ-1-35 | G00O-500020474-00001 | 500027968G00O-500020474-00001
500027984 | 耐张线夹-楔型绝缘,NXJ-1-70 | G00O-500020474-00001 | 500027984G00O-500020474-00001
500028008 | 耐张线夹-集束型,JNS-2A | G00O-500020474-00001 | 500028008G00O-500020474-00001
500028011 | 耐张线夹-集束型,JNS-2B | G00O-500020474-00001 | 500028011G00O-500020474-00001
500028022 | 联结金具-球头挂环,QP-10 | G00O-500020474-00001 | 500028022G00O-500020474-00001
500028029 | 联结金具-碗头挂板,WS-10 | G00O-500020474-00001 | 500028029G00O-500020474-00001
500028040 | 联结金具-U型挂环,UB-7 | G00O-500020474-00001 | 500028040G00O-500020474-00001
500028042 | 联结金具-U型挂环,U-12 | G00O-500020474-00001 | 500028042G00O-500020474-00001
500028043 | 联结金具-U型挂环,U-25 | G00O-500020474-00001 | 500028043G00O-500020474-00001
500028044 | 联结金具-U型挂环,U-30 | G00O-500020474-00001 | 500028044G00O-500020474-00001
500028046 | 联结金具-U型挂环,UB-16 | G00O-500020474-00001 | 500028046G00O-500020474-00001
500028055 | 联结金具-U型挂环,U-20 | G00O-500020474-00001 | 500028055G00O-500020474-00001
500028057 | 联结金具-U型挂环,UB-10 | G00O-500020474-00001 | 500028057G00O-500020474-00001
500028065 | 联结金具-U型挂环,UL-21 | G00O-500020474-00001 | 500028065G00O-500020474-00001
500028067 | 联结金具-U型挂环,U-7B | G00O-500020474-00001 | 500028067G00O-500020474-00001
500028071 | 联结金具-直角挂板,Z-21 | G00O-500020474-00001 | 500028071G00O-500020474-00001
500028082 | 联结金具-平行挂板,PD-7 | G00O-500020474-00001 | 500028082G00O-500020474-00001
500028083 | 联结金具-平行挂板,P-21 | G00O-500020474-00001 | 500028083G00O-500020474-00001
500028084 | 联结金具-平行挂板,P-7 | G00O-500020474-00001 | 500028084G00O-500020474-00001
500028085 | 联结金具-平行挂板,PS-7 | G00O-500020474-00001 | 500028085G00O-500020474-00001
500028088 | 联结金具-平行挂板,P-12 | G00O-500020474-00001 | 500028088G00O-500020474-00001
500028095 | 联结金具-联板,L-1240 | G00O-500020474-00001 | 500028095G00O-500020474-00001
500028105 | 联结金具-联板,L-1040 | G00O-500020474-00001 | 500028105G00O-500020474-00001
500028214 | 接续金具-异型并沟线夹,JBL-2 | G00O-500020474-00001 | 500028214G00O-500020474-00001
500028216 | 接续金具-异型并沟线夹,JBL-3 | G00O-500020474-00001 | 500028216G00O-500020474-00001
500028226 | 接续金具-异型并沟线夹,JBL-16-120 | G00O-500020474-00001 | 500028226G00O-500020474-00001
500028227 | 接续金具-异型并沟线夹,JBL-50-240 | G00O-500020474-00001 | 500028227G00O-500020474-00001
500028252 | 接续金具-绝缘穿刺线夹,JJC-150/150 | G00O-500020474-00001 | 500028252G00O-500020474-00001
500028253 | 接续金具-绝缘穿刺线夹,JJC-95/50 | G00O-500020474-00001 | 500028253G00O-500020474-00001
500028263 | 接续金具-绝缘穿刺线夹,JJCD-35-120 | G00O-500020474-00001 | 500028263G00O-500020474-00001
500028270 | 接续金具-绝缘穿刺线夹,JBCF-50-120 | G00O-500020474-00001 | 500028270G00O-500020474-00001
500028313 | 拉线金具-U型挂环,UL-25 | G00O-500020474-00001 | 500028313G00O-500020474-00001
500028316 | 拉线金具-钢线卡子,JK-3 | G00O-500020474-00001 | 500028316G00O-500020474-00001
500028321 | T型线夹-T型线夹,TL-33 | G00O-500020474-00001 | 500028321G00O-500020474-00001
500028337 | T型线夹-T型线夹,TL-43 | G00O-500020474-00001 | 500028337G00O-500020474-00001
500028338 | T型线夹-T型线夹,TL-32 | G00O-500020474-00001 | 500028338G00O-500020474-00001
500028348 | T型线夹-T型线夹,TL-22 | G00O-500020474-00001 | 500028348G00O-500020474-00001
500029524 | 耐张线夹-楔型绝缘,NXL-1 | G00O-500020474-00001 | 500029524G00O-500020474-00001
500029525 | 耐张线夹-楔型绝缘,NXL-3 | G00O-500020474-00001 | 500029525G00O-500020474-00001
500029529 | 联结金具-球头挂环,QP-21D | G00O-500020474-00001 | 500029529G00O-500020474-00001
500029552 | 联结金具-U型挂环,UJ-1880 | G00O-500020474-00001 | 500029552G00O-500020474-00001
500029566 | 联结金具-平行挂板,P-16 | G00O-500020474-00001 | 500029566G00O-500020474-00001
500029689 | 拉线金具-锲型线夹,NX-2 | G00O-500020474-00001 | 500029689G00O-500020474-00001
500029690 | 拉线金具-锲型线夹,NX-1 | G00O-500020474-00001 | 500029690G00O-500020474-00001
500029691 | 拉线金具-锲型线夹,NX-3 | G00O-500020474-00001 | 500029691G00O-500020474-00001
500029692 | 拉线金具-锲型线夹,NX-4 | G00O-500020474-00001 | 500029692G00O-500020474-00001
500029693 | 拉线金具-U型挂环,UL-10 | G00O-500020474-00001 | 500029693G00O-500020474-00001
500029704 | T型线夹-T型线夹,TL-44 | G00O-500020474-00001 | 500029704G00O-500020474-00001
500030179 | 布电线,RVVP,铜,0.5,4 | G00O-500030179-00001 | 500030179G00O-500030179-00001
500032474 | 接续金具-绝缘穿刺接地线夹,10kV,240mm2,16mm2 | G00O-500020474-00001 | 500032474G00O-500020474-00001
500035915 | 悬垂线夹-回转型,XGU-5 | G00O-500020474-00001 | 500035915G00O-500020474-00001
500050716 | 低压电力电缆,YJV,铜,4,3芯,ZA,无铠装,普通 | G00O-500050716-00001 | 500050716G00O-500050716-00001
500051168 | 耐张线夹-液压型,NY-240/30A | G00O-500020474-00001 | 500051168G00O-500020474-00001
500051174 | 耐张线夹-液压型,NY-400/35B | G00O-500020474-00001 | 500051174G00O-500020474-00001
500051300 | 耐张线夹-楔型绝缘,NXJ-70/10KV | G00O-500020474-00001 | 500051300G00O-500020474-00001
500052217 | 接续金具-异型并沟线夹,LH31 | G00O-500020474-00001 | 500052217G00O-500020474-00001
500052218 | 接续金具-异型并沟线夹,LH22 | G00O-500020474-00001 | 500052218G00O-500020474-00001
500054796 | 设备线夹-变压器线夹,M22 | G00O-500020474-00001 | 500054796G00O-500020474-00001
500056047 | 耐张线夹-楔型绝缘,NXL-2 | G00O-500020474-00001 | 500056047G00O-500020474-00001
500058163 | 接续金具-接地线夹,JDL-50-240 | G00O-500020474-00001 | 500058163G00O-500020474-00001
500059801 | 耐张线夹-集束型,JNS-1A | G00O-500020474-00001 | 500059801G00O-500020474-00001
500061075 | 悬垂线夹-绝缘导线悬挂线夹,XJG-3 | G00O-500020474-00001 | 500061075G00O-500020474-00001
500064133 | 接续金具-绝缘穿刺线夹,JBC10-3 | G00O-500020474-00001 | 500064133G00O-500020474-00001
500065084 | 接续金具-接地线夹,FDL-50/240 | G00O-500020474-00001 | 500065084G00O-500020474-00001
500065865 | 接续金具-铝绞线接续管,JY-240LY | G00O-500020474-00001 | 500065865G00O-500020474-00001
500066497 | 耐张线夹-楔型绝缘,WKH-120-150 | G00O-500020474-00001 | 500066497G00O-500020474-00001
500067755 | 接续金具-接地线夹,JDH-50-240 | G00O-500020474-00001 | 500067755G00O-500020474-00001
500067958 | 耐张线夹-楔型绝缘,WKH-240 | G00O-500020474-00001 | 500067958G00O-500020474-00001
500067995 | 耐张线夹-楔型绝缘,WKH-95 | G00O-500020474-00001 | 500067995G00O-500020474-00001
500069187 | 接续金具-绝缘穿刺线夹,TTD431FJ | G00O-500020474-00001 | 500069187G00O-500020474-00001
500073173 | 耐张线夹-集束型,NXJ-4×120 | G00O-500020474-00001 | 500073173G00O-500020474-00001
500073175 | 耐张线夹-集束型,NXJ-2×16 | G00O-500020474-00001 | 500073175G00O-500020474-00001
500076446 | 接续金具-异型并沟线夹,JBT-16-120 | G00O-500020474-00001 | 500076446G00O-500020474-00001
500076450 | 接续金具-异型并沟线夹,JBT-50-240 | G00O-500020474-00001 | 500076450G00O-500020474-00001
500076451 | 接续金具-接地线夹,JDL-25-120 | G00O-500020474-00001 | 500076451G00O-500020474-00001
500078177 | 耐张线夹-液压型,NY-120/70 | G00O-500020474-00001 | 500078177G00O-500020474-00001
500078915 | 联结金具-U型挂环,U-10B | G00O-500020474-00001 | 500078915G00O-500020474-00001
500083335 | 耐张线夹-楔型绝缘,NXL-4 | G00O-500020474-00001 | 500083335G00O-500020474-00001
500085020 | 高压熔断器,AC35kV,限流式,0.5A | G00O-500085020-00002 | 500085020G00O-500085020-00002
500107558 | 电缆分支箱,AC400V,塑壳断路器,五路,630A | G00O-500107558-00009 | 500107558G00O-500107558-00009
500107558 | 电缆分支箱,AC400V,塑壳断路器,五路,630A | G00O-500107558-00010 | 500107558G00O-500107558-00010
500107558 | 电缆分支箱,AC400V,塑壳断路器,五路,630A | G00O-500107558-00011 | 500107558G00O-500107558-00011
500107558 | 电缆分支箱,AC400V,塑壳断路器,五路,630A | G00O-500107558-00012 | 500107558G00O-500107558-00012
500107562 | 电缆分支箱,AC400V,塑壳断路器,七路,630A | G00O-500107562-00005 | 500107562G00O-500107562-00005
500107562 | 电缆分支箱,AC400V,塑壳断路器,七路,630A | G00O-500107562-00006 | 500107562G00O-500107562-00006
500107593 | 低压电力电缆,YJV,铜,35,2芯,ZC,22,普通 | G00O-500159388-00001 | 500107593G00O-500159388-00001
500107594 | 低压电力电缆,YJV,铜,10,2芯,ZC,22,普通 | 9995-500107594-00001 | 5001075949995-500107594-00001
500108079 | 低压电力电缆,YJV,铜,16,2芯,ZC,22,普通 | 9995-500108079-00001 | 5001080799995-500108079-00001
500108092 | 低压电力电缆,YJV,铜,10,3芯,ZC,22,普通 | 9995-500108092-00001 | 5001080929995-500108092-00001
500108712 | 低压电力电缆,YJV,铜,16,3芯,ZC,22,普通 | 9995-500108712-00001 | 5001087129995-500108712-00001
500108747 | 低压电力电缆,YJV,铜,25,4芯,ZC,22,普通 | A171-500135730-00001 | 500108747A171-500135730-00001
500109091 | 低压电力电缆,YJV,铜,120/70,3+1芯,ZC,22,普通 | 9995-500109091-00001 | 5001090919995-500109091-00001
500109092 | 低压电力电缆,YJV,铜,240,1芯,ZC,无铠装,普通 | 9995-500109092-00001 | 5001090929995-500109092-00001
500109098 | 低压电力电缆,YJV,铜,150/95,4+1芯,ZC,22,普通 | 9995-500109098-00001 | 5001090989995-500109098-00001
500109103 | 低压电力电缆,YJV,铜,120/70,4+1芯,ZC,22,普通 | 9995-500109103-00001 | 5001091039995-500109103-00001
500109211 | 低压电力电缆,YJV,铜,240/120,3+1芯,ZC,22,普通 | 9995-500109211-00001 | 5001092119995-500109211-00001
500109215 | 低压电力电缆,YJV,铜,240/120,4+1芯,ZC,22,普通 | 9995-500109215-00001 | 5001092159995-500109215-00001
500109215 | 低压电力电缆,YJV,铜,240/120,4+1芯,ZC,22,普通 | G00O-500159388-00001 | 500109215G00O-500159388-00001
500109500 | 低压电力电缆,YJV,铜,95/50,3+1芯,ZC,22,普通 | 9995-500109500-00001 | 5001095009995-500109500-00001
500109518 | 低压电力电缆,YJV,铜,6,2芯,ZC,22,普通 | 9995-500109518-00001 | 5001095189995-500109518-00001
500109534 | 低压电力电缆,YJV,铜,6/4,4+1芯,ZC,22,普通 | A171-500135730-00001 | 500109534A171-500135730-00001
500109538 | 低压电力电缆,YJV,铜,10/6,4+1芯,ZC,22,普通 | 9995-500109538-00001 | 5001095389995-500109538-00001
500109545 | 低压电力电缆,YJV,铜,70/35,4+1芯,ZC,22,普通 | 9995-500109545-00001 | 5001095459995-500109545-00001
500109569 | 低压电力电缆,YJV,铜,50/25,4+1芯,ZC,22,普通 | 9995-500109569-00001 | 5001095699995-500109569-00001
500109575 | 低压电力电缆,YJV,铜,70/35,3+1芯,ZC,22,普通 | 9995-500109575-00001 | 5001095759995-500109575-00001
500109583 | 低压电力电缆,YJV,铜,16/10,4+1芯,ZC,22,普通 | 9995-500109583-00001 | 5001095839995-500109583-00001
500109593 | 低压电力电缆,YJV,铜,6/4,3+1芯,ZC,22,普通 | 9995-500109593-00001 | 5001095939995-500109593-00001
500109604 | 低压电力电缆,YJV,铜,16/10,3+1芯,ZC,22,普通 | 9995-500109604-00001 | 5001096049995-500109604-00001
500109604 | 低压电力电缆,YJV,铜,16/10,3+1芯,ZC,22,普通 | G00O-500159388-00001 | 500109604G00O-500159388-00001
500109639 | 低压电力电缆,YJV,铜,35/16,3+1芯,ZC,22,普通 | 9995-500109639-00001 | 5001096399995-500109639-00001
500109640 | 低压电力电缆,YJV,铜,35/16,4+1芯,ZC,22,普通 | 9995-500109640-00001 | 5001096409995-500109640-00001
500109654 | 低压电力电缆,YJV,铜,25/16,3+1芯,ZC,22,普通 | 9995-500109654-00001 | 5001096549995-500109654-00001
500109671 | 低压电力电缆,YJV,铜,25/16,4+1芯,ZC,22,普通 | 9995-500109671-00001 | 5001096719995-500109671-00001
500109671 | 低压电力电缆,YJV,铜,25/16,4+1芯,ZC,22,普通 | G00O-500159388-00001 | 500109671G00O-500159388-00001
500109673 | 低压电力电缆,YJV,铜,4/2.5,3+1芯,ZC,22,普通 | 9985-500109673-00001 | 5001096739985-500109673-00001
500109678 | 低压电力电缆,YJV,铜,50/25,3+1芯,ZC,22,普通 | 9985-500109678-00001 | 5001096789985-500109678-00001
500109707 | 低压电力电缆,YJV,铜,10/6,3+1芯,ZC,22,普通 | A171-500135730-00001 | 500109707A171-500135730-00001
500109752 | 低压电力电缆,YJV,铜,6,3芯,ZC,22,普通 | 9995-500109752-00001 | 5001097529995-500109752-00001
500109752 | 低压电力电缆,YJV,铜,6,3芯,ZC,22,普通 | G00O-500159388-00001 | 500109752G00O-500159388-00001
500109782 | 低压电力电缆,YJV,铜,95/50,4+1芯,ZC,22,普通 | 9995-500109782-00001 | 5001097829995-500109782-00001
500109790 | 低压电力电缆,YJV,铜,4,2芯,ZC,22,普通 | 9995-500109790-00001 | 5001097909995-500109790-00001
500110151 | 联结金具-碗头挂板,W-7 | G00O-500020474-00001 | 500110151G00O-500020474-00001
500111236 | 接续金具-铝绞线接续管,JY-185LY | G00O-500020474-00001 | 500111236G00O-500020474-00001
500113169 | 低压电力电缆,YJV,铜,95,1芯,ZC,无铠装,普通 | 9985-500113169-00001 | 5001131699985-500113169-00001
500113170 | 低压电力电缆,YJV,铜,185,1芯,ZC,无铠装,普通 | 9995-500113170-00001 | 5001131709995-500113170-00001
500113587 | 悬垂线夹-防磨、提包式,XGB-6034 | G00O-500020474-00001 | 500113587G00O-500020474-00001
500116276 | 接续金具-铜绞线C型线夹,JC-46 | G00O-500020474-00001 | 500116276G00O-500020474-00001
500116291 | 接续金具-铜绞线C型线夹,JC-41 | G00O-500020474-00001 | 500116291G00O-500020474-00001
500116702 | 高压熔断器,AC35kV,限流式,3A | G00O-500116702-00004 | 500116702G00O-500116702-00004
500116861 | 接续金具-铝连接管,10mm2 | G00O-500020474-00001 | 500116861G00O-500020474-00001
500119188 | 保护金具-铝包带,1mm×10mm | G00O-500020474-00001 | 500119188G00O-500020474-00001
500123942 | 接续金具-楔型并沟线夹,JX-240/150-35/16 | G00O-500020474-00001 | 500123942G00O-500020474-00001
500126054 | 保护金具-防振锤,FRY-3/4 | G00O-500020474-00001 | 500126054G00O-500020474-00001
500126055 | 保护金具-防振锤,FRYJ-2/4 | G00O-500020474-00001 | 500126055G00O-500020474-00001
500126056 | 保护金具-防振锤,FRYJ-2/G | G00O-500020474-00001 | 500126056G00O-500020474-00001
500126057 | 保护金具-防振锤,FRY-2/G | G00O-500020474-00001 | 500126057G00O-500020474-00001
500126112 | 保护金具-防振锤,FRYJ-3/5 | G00O-500020474-00001 | 500126112G00O-500020474-00001
500126115 | 保护金具-防振锤,FDNJ-3/G | G00O-500020474-00001 | 500126115G00O-500020474-00001
500126118 | 保护金具-防振锤,FDNJ-4/5 | G00O-500020474-00001 | 500126118G00O-500020474-00001
500126182 | 保护金具-防振锤,FRYJ-1/G | G00O-500020474-00001 | 500126182G00O-500020474-00001
500126183 | 保护金具-防振锤,FRYJ-1/2 | G00O-500020474-00001 | 500126183G00O-500020474-00001
500127054 | 低压电力电缆,YJV,铜,16,4芯,ZC,无铠装,普通 | 9111-500113675-00001 | 5001270549111-500113675-00001
500127054 | 低压电力电缆,YJV,铜,16,4芯,ZC,无铠装,普通 | A171-500135730-00001 | 500127054A171-500135730-00001
500127055 | 低压电力电缆,YJV,铜,35,4芯,ZC,无铠装,普通 | 9111-500113675-00001 | 5001270559111-500113675-00001
500128443 | 保护金具-防振锤,FDN-2/3 | G00O-500020474-00001 | 500128443G00O-500020474-00001
500128463 | 保护金具-防振锤,FRY-1/2 | G00O-500020474-00001 | 500128463G00O-500020474-00001
500128486 | 保护金具-防振锤,FRY-3/G | G00O-500020474-00001 | 500128486G00O-500020474-00001
500128845 | 调压器,AC10kV,4000kVA,-20%~+20%,三相 | G00O-500128845-00001 | 500128845G00O-500128845-00001
500129308 | 接续金具-楔型并沟线夹,JXD-1 | G00O-500020474-00001 | 500129308G00O-500020474-00001
500129315 | 接续金具-楔型并沟线夹,JXD-3 | G00O-500020474-00001 | 500129315G00O-500020474-00001
500129316 | 接续金具-楔型并沟线夹,JXD-6 | G00O-500020474-00001 | 500129316G00O-500020474-00001
500129318 | 接续金具-楔型并沟线夹,JXD-10 | G00O-500020474-00001 | 500129318G00O-500020474-00001
500129319 | 耐张线夹-楔型绝缘,NXJG-1 | G00O-500020474-00001 | 500129319G00O-500020474-00001
500129320 | 耐张线夹-楔型绝缘,NXJG-2 | G00O-500020474-00001 | 500129320G00O-500020474-00001
500129321 | 耐张线夹-楔型绝缘,NXJG-3 | G00O-500020474-00001 | 500129321G00O-500020474-00001
500129322 | 耐张线夹-楔型绝缘,NXJG-4 | G00O-500020474-00001 | 500129322G00O-500020474-00001
500129323 | 接续金具-铜绞线C型线夹,JC-3 | G00O-500129323-00007 | 500129323G00O-500129323-00007
500129323 | 接续金具-铜绞线C型线夹,JC-3 | G00O-500129323-00008 | 500129323G00O-500129323-00008
500129323 | 接续金具-铜绞线C型线夹,JC-3 | G00O-500129323-00009 | 500129323G00O-500129323-00009
500129323 | 接续金具-铜绞线C型线夹,JC-3 | G00O-500129323-00010 | 500129323G00O-500129323-00010
500129323 | 接续金具-铜绞线C型线夹,JC-3 | G00O-500129323-00011 | 500129323G00O-500129323-00011
500129324 | 接续金具-铜绞线C型线夹,JC-1 | G00O-500129324-00004 | 500129324G00O-500129324-00004
500129324 | 接续金具-铜绞线C型线夹,JC-1 | G00O-500129324-00005 | 500129324G00O-500129324-00005
500129324 | 接续金具-铜绞线C型线夹,JC-1 | G00O-500129324-00006 | 500129324G00O-500129324-00006
500129325 | 接续金具-铜绞线C型线夹,JC-2 | G00O-500129325-00009 | 500129325G00O-500129325-00009
500129325 | 接续金具-铜绞线C型线夹,JC-2 | G00O-500129325-00010 | 500129325G00O-500129325-00010
500129325 | 接续金具-铜绞线C型线夹,JC-2 | G00O-500129325-00011 | 500129325G00O-500129325-00011
500129325 | 接续金具-铜绞线C型线夹,JC-2 | G00O-500129325-00012 | 500129325G00O-500129325-00012
500129325 | 接续金具-铜绞线C型线夹,JC-2 | G00O-500129325-00013 | 500129325G00O-500129325-00013
500129325 | 接续金具-铜绞线C型线夹,JC-2 | G00O-500129325-00014 | 500129325G00O-500129325-00014
500129325 | 接续金具-铜绞线C型线夹,JC-2 | G00O-500129325-00015 | 500129325G00O-500129325-00015
500129326 | 接续金具-铜绞线C型线夹,JC-4 | G00O-500129326-00008 | 500129326G00O-500129326-00008
500129326 | 接续金具-铜绞线C型线夹,JC-4 | G00O-500129326-00009 | 500129326G00O-500129326-00009
500129326 | 接续金具-铜绞线C型线夹,JC-4 | G00O-500129326-00010 | 500129326G00O-500129326-00010
500129326 | 接续金具-铜绞线C型线夹,JC-4 | G00O-500129326-00011 | 500129326G00O-500129326-00011
500129326 | 接续金具-铜绞线C型线夹,JC-4 | G00O-500129326-00012 | 500129326G00O-500129326-00012
500129326 | 接续金具-铜绞线C型线夹,JC-4 | G00O-500129326-00013 | 500129326G00O-500129326-00013
500129327 | 接续金具-铜绞线C型线夹,JC-5 | G00O-500129327-00009 | 500129327G00O-500129327-00009
500129327 | 接续金具-铜绞线C型线夹,JC-5 | G00O-500129327-00010 | 500129327G00O-500129327-00010
500129327 | 接续金具-铜绞线C型线夹,JC-5 | G00O-500129327-00011 | 500129327G00O-500129327-00011
500129327 | 接续金具-铜绞线C型线夹,JC-5 | G00O-500129327-00012 | 500129327G00O-500129327-00012
500129327 | 接续金具-铜绞线C型线夹,JC-5 | G00O-500129327-00013 | 500129327G00O-500129327-00013
500129327 | 接续金具-铜绞线C型线夹,JC-5 | G00O-500129327-00014 | 500129327G00O-500129327-00014
500129327 | 接续金具-铜绞线C型线夹,JC-5 | G00O-500129327-00015 | 500129327G00O-500129327-00015
500129328 | 接续金具-铜绞线C型线夹,JC-6 | G00O-500129328-00010 | 500129328G00O-500129328-00010
500129328 | 接续金具-铜绞线C型线夹,JC-6 | G00O-500129328-00011 | 500129328G00O-500129328-00011
500129328 | 接续金具-铜绞线C型线夹,JC-6 | G00O-500129328-00012 | 500129328G00O-500129328-00012
500129328 | 接续金具-铜绞线C型线夹,JC-6 | G00O-500129328-00013 | 500129328G00O-500129328-00013
500129328 | 接续金具-铜绞线C型线夹,JC-6 | G00O-500129328-00014 | 500129328G00O-500129328-00014
500129328 | 接续金具-铜绞线C型线夹,JC-6 | G00O-500129328-00015 | 500129328G00O-500129328-00015
500129328 | 接续金具-铜绞线C型线夹,JC-6 | G00O-500129328-00016 | 500129328G00O-500129328-00016
500129328 | 接续金具-铜绞线C型线夹,JC-6 | G00O-500129328-00017 | 500129328G00O-500129328-00017
500129329 | 接续金具-绝缘穿刺线夹,JBC10-6 | G00O-500020474-00001 | 500129329G00O-500020474-00001
500129330 | 接续金具-绝缘穿刺线夹,JBC10-5 | G00O-500020474-00001 | 500129330G00O-500020474-00001
500132492 | 低压电力电缆,YJV,铜,25,1芯,ZC,无铠装,普通 | 9985-500132492-00001 | 5001324929985-500132492-00001
500132493 | 低压电力电缆,YJV,铜,50,1芯,ZC,无铠装,普通 | 9985-500132493-00001 | 5001324939985-500132493-00001
500132513 | 调压器,AC220V,20kVA,0%~+20%,单相 | G00O-500132513-00003 | 500132513G00O-500132513-00003
500132956 | 低压电力电缆,YJV,铜,6,5芯,ZB,无铠装,普通 | G00O-500132956-00001 | 500132956G00O-500132956-00001
500133536 | 低压电力电缆,YJV,铜,10,5芯,ZA,无铠装,WDZA | G00O-500133536-00001 | 500133536G00O-500133536-00001
500133744 | 调压器,AC380V,31.5kVA,0%~+20%,三相 | G00O-500133744-00003 | 500133744G00O-500133744-00003
500134493 | 10kV柱上变压器台成套设备,ZA-1-CX,100kVA,15m | 9111-500134493-00002 | 5001344939111-500134493-00002
500134495 | 10kV柱上变压器台成套设备,ZA-1-CX,200kVA,15m | 9111-500134495-00002 | 5001344959111-500134495-00002
500134497 | 10kV柱上变压器台成套设备,ZA-1-ZX,400kVA,15m | 9111-500134497-00023 | 5001344979111-500134497-00023
500134500 | 10kV柱上变压器台成套设备,ZA-1-CX,400kVA,12m | 9111-500134495-00002 | 5001345009111-500134495-00002
500134504 | 10kV柱上变压器台成套设备,ZA-1-CX,400kVA,15m | 9111-500134495-00002 | 5001345049111-500134495-00002
500134505 | 10kV柱上变压器台成套设备,ZA-1-ZX,400kVA,12m | 9111-500134497-00023 | 5001345059111-500134497-00023
500134509 | 10kV柱上变压器台成套设备,ZA-1-CX,200kVA,12m | 9111-500134495-00002 | 5001345099111-500134495-00002
500134511 | 10kV柱上变压器台成套设备,ZA-1-ZX,100kVA,12m | 9111-500134511-00010 | 5001345119111-500134511-00010
500134512 | 10kV柱上变压器台成套设备,ZA-1-ZX,200kVA,15m | 9111-500134497-00023 | 5001345129111-500134497-00023
500134515 | 10kV柱上变压器台成套设备,ZA-1-ZX,200kVA,12m | 9111-500134497-00023 | 5001345159111-500134497-00023
500134519 | 10kV柱上变压器台成套设备,ZA-1-CX,100kVA,12m | 9111-500134493-00002 | 5001345199111-500134493-00002
500134520 | 10kV柱上变压器台成套设备,ZA-1-ZX,100kVA,15m | 9111-500134511-00010 | 5001345209111-500134511-00010
500134571 | 耐张线夹-液压型,NY-JL/LHA1-465/210B | G00O-500020474-00001 | 500134571G00O-500020474-00001
500134692 | 接续金具-J型线夹,JJ-3 | G00O-500020474-00001 | 500134692G00O-500020474-00001
500134693 | 接续金具-J型线夹,JJ-2 | G00O-500020474-00001 | 500134693G00O-500020474-00001
500134694 | 接续金具-J型线夹,JJ-1 | G00O-500020474-00001 | 500134694G00O-500020474-00001
500135729 | 低压电力电缆,YJLV,铝,16,4芯,ZC,22,普通 | 9995-500135729-00001 | 5001357299995-500135729-00001
500135754 | 接续金具-H型液压线夹,JH-4 | G00O-500020474-00001 | 500135754G00O-500020474-00001
500135755 | 接续金具-H型液压线夹,JH-3 | G00O-500020474-00001 | 500135755G00O-500020474-00001
500135756 | 接续金具-H型液压线夹,JH-5 | G00O-500020474-00001 | 500135756G00O-500020474-00001
500135757 | 接续金具-H型液压线夹,JH-2 | G00O-500020474-00001 | 500135757G00O-500020474-00001
500135758 | 接续金具-H型液压线夹,JH-1 | G00O-500020474-00001 | 500135758G00O-500020474-00001
500135759 | 接续金具-H型液压线夹,JH-6 | G00O-500020474-00001 | 500135759G00O-500020474-00001
500138335 | 一二次融合成套环网箱,AC10kV,630A,环保气体,二进四出 | G00O-500138335-00003 | 500138335G00O-500138335-00003
500138347 | 一二次融合成套柱上断路器,AC10kV,630A,20kA,户外 | 9111-500138347-00036 | 5001383479111-500138347-00036
500138348 | 一二次融合成套柱上断路器,AC10kV,630A,20kA,用户分界 | 9915-500138348-00005 | 5001383489915-500138348-00005
500139837 | 联结金具-球头挂环,QS-0775 | G00O-500020474-00001 | 500139837G00O-500020474-00001
500155344 | 调压器,AC380V,50kVA,-20%~+20%,三相 | G00O-500155344-00001 | 500155344G00O-500155344-00001